## כתב כמויות
סוג סעיף | מבנה | פרק | תת פרק | מספר סעיף | מק"ט מחירון | תיאור | יחידת מידה | כמות אומדן | מחיר אומדן | סה"כ אומדן | כמות | מחיר חוזה | סה"כ חוזה
עבודה | [5 empty] | בית ספר הרטוב מטה יהודה
מבנה | 1 | 0 | 0 | 01 |  | בית ספר הרטוב
פרק | 1 | 1 | 0 | 0101 |  | פרק 01-עבודות עפר
תת פרק | 1 | 1 | 1 | 010101 |  | עבודות עפר
הערה | 1 | 1 | 1 |  |  | הערות כלליות: כל העבודות ואופני המדידה במסגרת פרויקט זה הינם לפי המפרט הכללי בין משרדי [הספר הכחול] בהוצאת הועדה הבין משרדית המיוחדת למשרד הבטחון ומשרד הבינוי והשיכון ו בהוצאת ועדות משותפות למשרד הבטחון ולצה"ל במהדורתם האחרונה- אלא אם צויין אחרת במפורש במפרט המיוחד ו-או בכתב הכמויות. |  | 0 | 0 | 0 | 0 | 0 | 0
הערה | 1 | 1 | 1 |  |  | כל העבודות במסגרת מכרז/חוזה זה כוללות ייצור, אספקה, התאמה והרכבה באתר עד לגמר מושלם. |  | 0 | 0 | 0 | 0 | 0 | 0
הערה | 1 | 1 | 1 |  |  | בכל מקום בכתב הכמויות בו מצויינת המילה ש"ע הכוונה למוצר שווה ערך אשר יאושר מרש ובכתב ע"י המפקח. לא יותר שימוש בחומר אשר לא קיבל אישור. |  | 0 | 0 | 0 | 0 | 0 | 0
רגיל | 1 | 1 | 1 | 01.01.01.010 |  | חפירה כללית בשטח לעומק עד 50 ס"מ. | מ"ק | 200 | 60 | 12000 | 200 | 0 | 0
רגיל | 1 | 1 | 1 | 01.01.01.020 |  | חפירה לקורות יסוד וראשי כלונס במידות שונות. | מ"ק | 50 | 120 | 6000 | 50 | 0 | 0
רגיל | 1 | 1 | 1 | 01.01.01.030 |  | חפירה לפיר מעלית. | מ"ק | 9 | 120 | 1080 | 9 | 0 | 0
סה"כ תת פרק | [9 empty] | 19080 |  |  | 0
סה"כ פרק | [9 empty] | 19080 |  |  | 0
פרק | 1 | 2 | 0 | 0102 |  | פרק 02-עבודות בטון יצוק באתר
תת פרק | 1 | 2 | 1 | 010201 |  | עבודות בטון יצוק באתר
הערה | 1 | 2 | 1 |  |  | הערה: סוג הבטון ב-30, דרגת חשיפה 3, לפי ת"י 118 - אלא אם צויין אחרת. | הערה | 0 | 0 | 0 | 0 | 0 | 0
רגיל | 1 | 2 | 1 | 01.02.01.010 |  | מצע בטון רזה בעובי 5 ס"מ מתחת לפיר מעלית. | מ"ר | 5 | 55 | 275 | 5 | 0 | 0
רגיל | 1 | 2 | 1 | 01.02.01.020 |  | ראשי כלונסאות במידות שונות. | מ"ק | 6 | 960 | 5760 | 6 | 0 | 0
רגיל | 1 | 2 | 1 | 01.02.01.030 |  | קורות יסוד ברוחב 20 ס"מ. | מ"ק | 3 | 1600 | 4800 | 3 | 0 | 0
רגיל | 1 | 2 | 1 | 01.02.01.040 |  | מצע ארגזי פוליביד ברוחב 20 ס"מ ובגובה 20 ס"מ, לרבות 2 לוחות צמנט בורד מצידי הארגז, מתחת לקורות היסוד הנ"ל. | מ"א | 25 | 50 | 1250 | 25 | 0 | 0
רגיל | 1 | 2 | 1 | 01.02.01.050 |  | קורות יסוד ברוחב 50 ס"מ לרבות חלק עליון ברוחבים ובגבהים משתנים. | מ"ק | 25 | 1400 | 35000 | 25 | 0 | 0
רגיל | 1 | 2 | 1 | 01.02.01.060 |  | מצע ארגזי פוליביד ברוחב 50 ס"מ ובגובה 20 ס"מ, לרבות 2 לוחות צמנט בורד מצידי הארגז, מתחת לקורות היסוד הנ"ל. | מ"א | 120 | 60 | 7200 | 120 | 0 | 0
רגיל | 1 | 2 | 1 | 01.02.01.070 |  | קורות יסוד ברוחב 60 ס"מ. | מ"ק | 2 | 1250 | 2500 | 2 | 0 | 0
רגיל | 1 | 2 | 1 | 01.02.01.080 |  | מצע ארגזי פוליביד ברוחב 60 ס"מ ובגובה 20 ס"מ, לרבות 2 לוחות צמנט בורד מצידי הארגז, מתחת לקורות היסוד הנ"ל. | מ"א | 5 | 65 | 325 | 5 | 0 | 0
רגיל | 1 | 2 | 1 | 01.02.01.090 |  | קיר מסד מבטון בעובי 20 ס"מ. (בבור מעלית) | מ"ק | 2.5 | 1300 | 3250 | 2.5 | 0 | 0
רגיל | 1 | 2 | 1 | 01.02.01.100 |  | רצפת בטון בעובי 25 ס"מ. | מ"ר | 390 | 250 | 97500 | 390 | 0 | 0
רגיל | 1 | 2 | 1 | 01.02.01.110 |  | רצפת בטון בעובי 30 ס"מ. | מ"ר | 5 | 270 | 1350 | 5 | 0 | 0
רגיל | 1 | 2 | 1 | 01.02.01.120 |  | מצע ארגזי פוליביד בגובה 25 ס"מ, מתחת לרצפות הבטון. | מ"ר | 330 | 50 | 16500 | 330 | 0 | 0
רגיל | 1 | 2 | 1 | 01.02.01.130 |  | עמודי קומה בחתכים שונים. | מ"ק | 10 | 1700 | 17000 | 10 | 0 | 0
רגיל | 1 | 2 | 1 | 01.02.01.150 |  | עמודי פלדה בגובה כ- 3.50 מ', מגולוונים וצבועים בתנור בקוטר "6 ובעובי דופן 5.56 מ"מ, לרבות עיגון לרצפה ולתקרת הבטון ע"י פלטקה תחתונה ועליונה ו-4 ברגי עיגו ן בכל פלטקה. המחיר כולל חציבות בבטון לצורך השוואת מפלס הפלטקה עם מפלס הבטון, סתימה מסביב לפלטקה בדייס צמנט והחלקתו, הכל קומפלט עד לגמר מושלם. | קומפלט | 8 | 5000 | 40000 | 4 | 0 | 0
רגיל | 1 | 2 | 1 | 01.02.01.160 |  | קיר בטון בעובי 20 ס"מ. | מ"ק | 45 | 1600 | 72000 | 45 | 0 | 0
רגיל | 1 | 2 | 1 | 01.02.01.170 |  | קיר בטון בעובי 30 ס"מ. | מ"ק | 34 | 1450 | 49300 | 34 | 0 | 0
רגיל | 1 | 2 | 1 | 01.02.01.180 |  | קיר בטון בעובי 40 ס"מ. | מ"ק | 43 | 1350 | 58050 | 43 | 0 | 0
רגיל | 1 | 2 | 1 | 01.02.01.185 |  | תוספת מחיר לקירות הבטון עבור גמר בטון חשוף בלוחות עץ מהוקצעים, נקיים, חדשים, ברוחב 10 ס"מ, בהנחה אופקית. הביצוע על חזיתות פיר מעלית | מ"ר | 55 | 200 | 11000 | 0 | 0 | 0
רגיל | 1 | 2 | 1 | 01.02.01.190 |  | תקרת בטון בעובי 20 ס"מ. | מ"ר | 100 | 300 | 30000 | 100 | 0 | 0
רגיל | 1 | 2 | 1 | 01.02.01.200 |  | תקרת בטון בעובי 25 ס"מ. | מ"ר | 395 | 350 | 138250 | 395 | 0 | 0
רגיל | 1 | 2 | 1 | 01.02.01.210 |  | תקרת בטון בעובי 30 ס"מ. | מ"ר | 150 | 400 | 60000 | 150 | 0 | 0
רגיל | 1 | 2 | 1 | 01.02.01.220 |  | תקרת בטון בעובי 40 ס"מ. | מ"ר | 75 | 480 | 36000 | 75 | 0 | 0
רגיל | 1 | 2 | 1 | 01.02.01.230 |  | קורות בטון תחתונות ברוחב 20 ס"מ. | מ"ק | 15 | 1500 | 22500 | 15 | 0 | 0
רגיל | 1 | 2 | 1 | 01.02.01.240 |  | קורות בטון עליונות ומעקות ברוחב 20 ס"מ לרבות בליטות ומגרעות. | מ"ק | 19 | 1550 | 29450 | 19 | 0 | 0
רגיל | 1 | 2 | 1 | 01.02.01.250 |  | מהלכי מדרגות משופעים בעובי 25 ס"מ. | מ"ר | 11 | 400 | 4400 | 11 | 0 | 0
רגיל | 1 | 2 | 1 | 01.02.01.260 |  | פודסט ביניים בעובי 25 ס"מ. | מ"ר | 5 | 400 | 2000 | 5 | 0 | 0
רגיל | 1 | 2 | 1 | 01.02.01.270 |  | שינני מדרגות בחתכים שונים. | מ"ק | 1 | 2500 | 2500 | 1 | 0 | 0
רגיל | 1 | 2 | 1 | 01.02.01.280 |  | לוח קלקר בעובי 2 ס"מ עם גמר אדקס, מודבק לאלמנטי הבטון בחזיתות למניעת גשרי קור. | מ"ר | 490 | 30 | 14700 | 490 | 0 | 0
רגיל | 1 | 2 | 1 | 01.02.01.290 |  | בסיסי בטון ב-30 בתחתית ארונות חשמל, לרבות הברזל לזיון והתחברות לרצפת הבטון ע"י קידוח בקוטר 8 מ"מ והחדרת קוצים בקוטר 8 מ"מ מרוחים בדבק אפוקסי כל 20/20 ס"מ. | מ"ק | 1 | 2600 | 2600 | 1 | 0 | 0
רגיל | 1 | 2 | 1 | 01.02.01.300 |  | בסיסי בטון בעובי 10 ס"מ יצוקים על גג המבנה, עבור מערכות מיזוג אויר, לרבות שכבת פלציב בעובי 6 מ"מ למניעת רעידות וכן הברזל לזיון הבטון. המדידה נטו לפי ש טח הבסיסים. | מ"ר | 10 | 350 | 3500 | 10 | 0 | 0
רגיל | 1 | 2 | 1 | 01.02.01.310 |  | חגורות בטון ב-30 ברוחבים שונין ובגובה 20 ס"מ בתחתית מחיצות באזורים רטובים, לרבות הברזל לזיון והתחברות לרצפת הבטון ע"י קידוח בקוטר 8 מ"מ והחדרת קוצים ב קוטר 8 מ"מ מרוחים בדבק אפוקסי כל 50 ס"מ. | מ"ק | 3 | 2600 | 7800 | 3 | 0 | 0
רגיל | 1 | 2 | 1 | 01.02.01.320 |  | מוטות פלדה מצולעים רתיכים בכל הקטרים והאורכים לזיון הבטון. | טון | 62 | 5200 | 322400 | 62 | 0 | 0
רגיל | 1 | 2 | 1 | 01.02.01.330 |  | פיגום לפיר מעלית במידות לפי המתואר בתכנית מהנדס המעליות. הקונסטרוקציה תעשה בהתאם לתכנית שתוכן על-ידי יצרן המעלית. המחיר כקומפלט לכל הפיר. כולל הרכבה הובלה ופרוק | קומפלט | 1 | 5000 | 5000 | 1 | 0 | 0
רגיל | 1 | 2 | 1 | 01.02.01.340 |  | ביטון מלא של משקופי מעליות בממוצע 20 ס"מ מכל הצדדים כולל זיון. | יח' | 2 | 500 | 1000 | 2 | 0 | 0
רגיל | 1 | 2 | 1 | 01.02.01.350 |  | סט ווי תליה מגולוונים לקליטת מעליות, מעוגנים בתקרת פיר מעלית, בקוטר, כמות ומידות לפי פרטי יועץ מעליות. | קומפלט | 1 | 1500 | 1500 | 1 | 0 | 0
סה"כ תת פרק | [9 empty] | 1106660 |  |  | 0
סה"כ פרק | [9 empty] | 1106660 |  |  | 0
פרק | 1 | 4 | 0 | 0104 |  | פרק 04-עבודות בניה
תת פרק | 1 | 4 | 1 | 010401 |  | עבודות בניה
רגיל | 1 | 4 | 1 | 01.04.01.010 |  | מחיצות מבלוקי בטון חלולים בעובי 10 ס"מ ובגבהים שונים (לרבות מחיצות נמוכות), בעלי 3 חורים לרבות חגורות בטון מזויין אופקיות ואנכיות, שטרבות, הברזל לזיון והתחברות לשלד המבנה. | מ"ר | 65 | 200 | 13000 | 65 | 0 | 0
רגיל | 1 | 4 | 1 | 01.04.01.020 |  | קירות מבלוקי בטון חלולים בעובי 20 ס"מ, בעלי 4 חורים לרבות חגורות בטון מזויין אופקיות ואנכיות, שטרבות, הברזל לזיון והתחברות לשלד המבנה. | מ"ר | 60 | 230 | 13800 | 60 | 0 | 0
רגיל | 1 | 4 | 1 | 01.04.01.030 |  | בניית קירות מבלוקי פומיס "זהב" חלולים בעובי 22 ס"מ, בעלי 8 חורים לרבות שטרבות, חגורות בטון אופקיות ואנכיות, הברזל לזיון והתחברות לשלד המבנה ע"י קידוח חורים בקוטר 10 מ"מ והחדרת קוצים ממוטות פלדה בקוטר 10 מ"מ ובאורך 40 ס"מ, טבולים בדבק אפוקסי. | מ"ר | 390 | 280 | 109200 | 390 | 0 | 0
סה"כ תת פרק | [9 empty] | 136000 |  |  | 0
סה"כ פרק | [9 empty] | 136000 |  |  | 0
פרק | 1 | 5 | 0 | 0105 |  | פרק 05-עבודות איטום
תת פרק | 1 | 5 | 1 | 010501 |  | עבודות איטום
רגיל | 1 | 5 | 1 | 01.05.01.001 |  | תכנון-ביצוע האיטום ע"י הקבלן. המחיר כולל העסקת יועץ איטום מנוסה אשר יתכנן את פרטי האיטום ויבצע פיקוח על ביצועם-היועץ יאושר מראש על ידי המפקח. הסעיפים המפורטים מטה הינם השערה בלבד של המלאכות ואינם מחייבים- הקבלן יכול להציע פרטים אחרים. | קומפלט | 1 | 20000 | 20000 | 0 | 0 | 0
רגיל | 1 | 5 | 1 | 01.05.01.010 |  | איטום קורות יסוד וקירות מסד מצידן החיצוני ב-2 שכבות "סיקה טופ 107" תוצרת חב' "SIKA" או ש"ע בכמות 2 ק"ג/מ"ר בכל שכבה (שכבה ראשונה בגוון לבן ושכבה שניה בגוון אפור), לרבות הכנת השטח ע"י ניקוי הבטון, סתימת חורים והחלקת הבטון. הכל לפי הנחיות היצרן. (על צידן החיצוני של הקורות שבהיקף המבנה) | מ"ר | 110 | 90 | 9900 | 110 | 0 | 0
רגיל | 1 | 5 | 1 | 01.05.01.011 |  | איטום רצפת מעלית ביריעות ביטומניות משוכללות בעובי 5 מ"מ משופרות בפולימר APP לרבות שכבת פריימר. הכל קומפלט . | מ"ר | 5 | 110 | 550 | 5 | 0 | 0
רגיל | 1 | 5 | 1 | 01.05.01.012 |  | איטום קירות מסד פיר מעלית ביריעות ביטומניות משוכללות בעובי 5 מ"מ משופרות בפולימר APP לרבות שכבת פריימר והגנה באמצעות לוחות פוליסטירן מוקצף F-30 בעובי 3 ס"מ. הכל קומפלט . | מ"ר | 20 | 140 | 2800 | 20 | 0 | 0
רגיל | 1 | 5 | 1 | 01.05.01.021 |  | איטום רצפה באיזורים רטובים ב-2 שכבות "סיקה טופ 107" תוצרת חב' "SIKA" או ש"ע בכמות 1.5 ק"ג/מ"ר בכל שכבה לרבות הכנת השטח ע"י ניקוי הבטון, סתימת חורים, ה חלקת הבטון, רולקות בטון בחתך משולש 6/6 ס"מ, פריימר וכו'. המחיר כולל עליה על הקירות בהיקף האזור האטום עד לגובה 20 ס"מ. המדידה נטו בין קירות. הכל כמפורט במפרט המיוחד. | מ"ר | 77 | 90 | 6930 | 65 | 0 | 0
רגיל | 1 | 5 | 1 | 01.05.01.060 |  | לוחות קלקר בעובי 5 ס"מ, כבידוד תרמי לגג המבנה. | מ"ר | 280 | 28 | 7840 | 280 | 0 | 0
רגיל | 1 | 5 | 1 | 01.05.01.080 |  | בטון שיפועים "בטקל" בגגות בעובי משתנה לפי תוכנית, גמר עליון מוחלק. | מ"ק | 47 | 450 | 21150 | 47 | 0 | 0
רגיל | 1 | 5 | 1 | 01.05.01.105 |  | איטום גגות בשתי שכבות של יריעות ביטומנית משוכללת בעובי 4+5 מ"מ משופרות בפולימר SBS לרבות פריימר. היריעה העליונה בגמר עליון שבבי אבן מוטבעים. הכל כמפורט במפרט המיוחד. | מ"ר | 280 | 128 | 35840 | 280 | 0 | 0
רגיל | 1 | 5 | 1 | 01.05.01.110 |  | רולקות בטון בחתך משולש 7/7 ס"מ. | מ"א | 110 | 25 | 2750 | 110 | 0 | 0
רגיל | 1 | 5 | 1 | 01.05.01.120 |  | איטום רולקות כמפורט במפרט המיוחד. | מ"א | 110 | 45 | 4950 | 110 | 0 | 0
רגיל | 1 | 5 | 1 | 01.05.01.121 |  | סרגל אלומיניום לקיבוע היריעות למעקות הגג לרבות סתימה במסטיק . | מ"א | 110 | 33 | 3630 | 110 | 0 | 0
סה"כ תת פרק | [9 empty] | 116340 |  |  | 0
סה"כ פרק | [9 empty] | 116340 |  |  | 0
פרק | 1 | 6 | 0 | 0106 |  | פרק 06-נגרות אומן ומסגרות פלדה
תת פרק | 1 | 6 | 1 | 010601 |  | נגרות אומן
הערה | 1 | 6 | 1 |  |  | כל הפריטים כוללים ביצוע דוגמה באתר בגודל מלא [מוק-אפ]. כל הפריטים כוללים אספקה והתקנה |  | 0 | 0 | 0 | 0 | 0 | 0
הערה | 1 | 6 | 1 |  |  | כל הפריטים בגוון לבחירת האדריכל. |  | 0 | 0 | 0 | 0 | 0 | 0
רגיל | 1 | 6 | 1 | 01.06.01.031 |  | דלת עץ חד כנפית במידות 100/210 ס"מ, מטיפוס CN-01 ברשימה. | יח' | 9 | 4000 | 36000 | 9 | 0 | 0
רגיל | 1 | 6 | 1 | 01.06.01.041 |  | דלת עץ חד כנפית במידות 100/210 ס"מ, מטיפוס CN-02 ברשימה. | יח' | 2 | 4800 | 9600 | 2 | 0 | 0
רגיל | 1 | 6 | 1 | 01.06.01.051 |  | דלת עץ חד כנפית במידות 100/210 ס"מ, מטיפוס CN-03 ברשימה. | יח' | 4 | 4400 | 17600 | 4 | 0 | 0
רגיל | 1 | 6 | 1 | 01.06.01.061 |  | לוח צבוע עבור מקרן חכם במידות 360/120 ס"מ, מטיפוס CN-04 ברשימה. | יח' | 12 | 3000 | 36000 | 12 | 0 | 0
רגיל | 1 | 6 | 1 | 01.06.01.070 |  | ארון מטבח תחתון במידות 345/90/65 ס"מ לרבות משטח אבן קיסר במידות 345/65 ס"מ בגוון לבחירת האדריכל. המחיר כולל את כל העיבודים הדרושים במשטח השיש והכנה לכיור, לברז ולמתקן סבון נוזלי, הכל קומפלט מטיפוס CN-05 ברשימת הנגרות. | קומפלט | 2 | 12000 | 24000 | 1 | 0 | 0
רגיל | 1 | 6 | 1 | 01.06.01.080 |  | מערכת מחיצות מודולריות קלות מ-HPL (טרספה) של "פנל פרויקטים", בגוון לבחירת האדריכל, ל-4 תאי שרותים הכוללת חזית קדמית עם 4 דלתות ו-3 מחיצות הפרדה. המחיר כולל פרזול מושלם. הכל קומפלט עד לגמר מושלם ומוכן לשימוש כמתואר בתוכניות ומטיפוס CN-06 ברשימה. | קומפלט | 4 | 12000 | 48000 | 4 | 0 | 0
סה"כ תת פרק | [9 empty] | 171200 |  |  | 0
תת פרק | 1 | 6 | 2 | 010602 |  | מסגרות פלדה
הערה | 1 | 6 | 2 |  |  | כל הפריטים כוללים ביצוע דוגמה באתר בגודל מלא [מוק-אפ]. כל הפריטים כוללים אספקה והתקנה. |  | 0 | 0 | 0 | 0 | 0 | 0
הערה | 1 | 6 | 2 |  |  | כל הפריטים בגוון לבחירת האדריכל. |  | 0 | 0 | 0 | 0 | 0 | 0
רגיל | 1 | 6 | 2 | 01.06.02.010 |  | דלת פלדה חד כנפית לממ"מ, במידות 100/200 ס"מ, מטיפוס CM-01 ברשימה. | יח' | 2 | 6500 | 13000 | 2 | 0 | 0
רגיל | 1 | 6 | 2 | 01.06.02.020 |  | צינור איוורור בקוטר "4, מטיפוס CM-02 ברשימה. | יח' | 2 | 450 | 900 | 2 | 0 | 0
רגיל | 1 | 6 | 2 | 01.06.02.030 |  | צינור איוורור בקוטר "8, מטיפוס CM-03 ברשימה. | יח' | 14 | 650 | 9100 | 14 | 0 | 0
רגיל | 1 | 6 | 2 | 01.06.02.040 |  | מעקה מסגרות בגובה 120 ס"מ, מטיפוס CM-05 ברשימה. | מ"א | 35 | 1000 | 35000 | 17.5 | 0 | 0
רגיל | 1 | 6 | 2 | 01.06.02.060 |  | חיפוי פח סביב פתח עגול בקיר, מטיפוס CM-07 ברשימה. | יח' | 1 | 6000 | 6000 | 10 | 0 | 0
רגיל | 1 | 6 | 2 | 01.06.02.070 |  | מאחז יד מצינור פלדה מגולוון וצבוע, מטיפוס CM-08 ברשימה. | מ"א | 15 | 250 | 3750 | 0 | 0 | 0
רגיל | 1 | 6 | 2 | 01.06.02.080 |  | מאחז יד מצינור מגולבן וצבוע, מטיפוס CM-09 ברשימה [המדידה בתוואי אלכסוני בלבד ללא התחשבות ברגליים האנכיות]. | מ"א | 4.5 | 650 | 2925 | 0 | 0 | 0
רגיל | 1 | 6 | 2 | 01.06.02.090 |  | מעקה "כנרת", מטיפוס CM-10 ברשימה. | מ"א | 33 | 800 | 26400 | 0 | 0 | 0
רגיל | 1 | 6 | 2 | 01.06.02.0100 |  | ארון טכני לחשמל וברז כיבוי במידות כלליות 354/210 ס"מ, מטיפוס CM-11 ברשימה. | יח' | 2 | 7200 | 14400 | 0 | 0 | 0
סה"כ תת פרק | [9 empty] | 111475 |  |  | 0
סה"כ פרק | [9 empty] | 282675 |  |  | 0
פרק | 1 | 7 | 0 | 0107 |  | פרק 07-מתקני תברואה (מבנה)
תת פרק | 1 | 7 | 1 | 010701 |  | אספקת מים קרים / חמים
הערה | 1 | 7 | 1 |  |  | המחיר כולל אספקה והתקנת החומר , מחירי הצנורות והאביזרים המונחים בקרקע , כוללים את עבודת החפירה ו/או החציבה בכל סוגי הקרקע. 2. כל המחירים של חלקי המתכת הגלויים כוללים את הצביעה | הערה | 0 | 0 | 0 | 0 | 0 | 0
רגיל | 1 | 7 | 1 | 01.07.01.010 |  | צנורות מגולבנים סקדיול 40 ללא תפר בקוטר "2 למים קרים (עמדות אש / מי שתייה) מותקנים גלויים תלויים סמויים או במילוי, מחוברים בהברגות לרבות ספחים ועטיפת בטון חציבות וחפירה . | מ"א | 30 | 172 | 5160 | 30 | 0 | 0
רגיל | 1 | 7 | 1 | 01.07.01.020 |  | כנ"ל אך קוטר 3 אינש . | מ"א | 20 | 195 | 3900 | 20 | 0 | 0
רגיל | 1 | 7 | 1 | 01.07.01.030 |  | הספקה והנחת קו מים מצינור פלסטי דגם מולטיגול למים קרים וחמים מותקן בתוך הקירות , גלוי ומתחת לרצוף בקוטר 16 מ"מ כולל כל האביזרים והעבודות הדרושות בתוך שרוול בשלמות . | מ"א | 130 | 92 | 11960 | 130 | 0 | 0
רגיל | 1 | 7 | 1 | 01.07.01.040 |  | כנ"ל אך צינור קוטר (25 , 20 מ"מ) מולטיגול | מ"א | 130 | 104 | 13520 | 130 | 0 | 0
רגיל | 1 | 7 | 1 | 01.07.01.050 |  | כנ"ל אך צינור קוטר (32מ"מ) מולטיגול | מ"א | 30 | 115 | 3450 | 30 | 0 | 0
רגיל | 1 | 7 | 1 | 01.07.01.060 |  | בידוד ענביד בעובי 19 מ"מ לצנרת מים חמים בקוטר "1/2- "3/4 - "1 כולל עטיפת סרט פלסטי . | מ"א | 60 | 43 | 2580 | 60 | 0 | 0
רגיל | 1 | 7 | 1 | 01.07.01.070 |  | עמדת כבוי אש תקנית מותקנת בארון כ"א כולל ברז שריפה "2 עם מצמד שטורץ , 2 זרנוקים בקוטר "2 באורך 15 מ' עם מצמד שטורץ מזנק סילון /ריסוס "2 עם ברז כדורי כ ולל גלגלון עם צנור גמיש פלסטי או גומי בקוטר "3/4 ובאורך 30 מ' מותקן על תוף עם זרוע מסתובבת כולל מזנק סילון ריסוס קוטר "1 ברז כדורי "1. | קומפלט | 3 | 2500 | 7500 | 3 | 0 | 0
רגיל | 1 | 7 | 1 | 01.07.01.080 |  | מטפה כבוי אש יבשה 6 ק"ג . | יח' | 3 | 600 | 1800 | 3 | 0 | 0
סה"כ תת פרק | [9 empty] | 49870 |  |  | 0
תת פרק | 1 | 7 | 2 | 010702 |  | מערכת דלוחין ושופכין
רגיל | 1 | 7 | 2 | 01.07.02.010 |  | צנורות שופכין מפוליאתילן בצפיפות גבוהה (.H.D.P.E) גברית מותקנים גלויים , סמויים או במילוי לרבות ספחים , קשתות , ניפלים , מופות , איפסלון , קוטר "4 + עטיפת בטון | מ"א | 70 | 190 | 13300 | 70 | 0 | 0
רגיל | 1 | 7 | 2 | 01.07.02.020 |  | צנורות פי.וי.סי. לשפכים חמים (דולכין) וניקוז מ"א בקוטר ( 32 40- ) לרבות ספחים , קשתות , ניפלים , מופות , איפסלון , תוצרת לפיסקי או שוו"ע + עטיפת בטון ו/או תלוי כולל אביזרים . | מ"א | 50 | 100 | 5000 | 50 | 0 | 0
רגיל | 1 | 7 | 2 | 01.07.02.030 |  | כנ"ל אך בקוטר 50 מ"מ מגבריית לרבות ספחים , קשתות , ניפלים , מופות , איפסלון + עטיפת בטון ו/או תלוי כולל אביזרים . | מ"א | 120 | 145 | 17400 | 120 | 0 | 0
רגיל | 1 | 7 | 2 | 01.07.02.040 |  | כובע אויר פי.וי.סי.בקוטר "4 . | יח' | 4 | 220 | 880 | 4 | 0 | 0
רגיל | 1 | 7 | 2 | 01.07.02.050 |  | מחסום רצפה, מחסום תופי, קופסת ביקורת רגילה בקוטר 100/50 מ"מ עשויים מפוליפרופילן לרבות מסגרת מרובעת ורשת או מכסה מוברג מפליז או נירוסטה לבחירת האדריכל. | יח' | 15 | 280 | 4200 | 15 | 0 | 0
רגיל | 1 | 7 | 2 | 01.07.02.060 |  | כנ"ל אך קופסת בקורת נופלת "4/"4 . | יח' | 4 | 300 | 1200 | 4 | 0 | 0
רגיל | 1 | 7 | 2 | 01.07.02.070 |  | מחסום רצפה 200/100 מ"מ מפוליאתילן בצפיפות גבוהה (H.D.P.E) עם רשת פליז מוברגת במסגרת מרובעת או נירוסטה לבחירת האדריכל. | יח' | 2 | 1250 | 2500 | 2 | 0 | 0
סה"כ תת פרק | [9 empty] | 44480 |  |  | 0
תת פרק | 1 | 7 | 3 | 010703 |  | קבועות תברואיות
הערה | 1 | 7 | 3 |  |  | הערה: מחיר סוללה ו/או ברז ו/או מזרם להתקנה מעל הכיור או שיש בעמידה - לרבות ברז/ ברזי "ניל" עם צינור גמיש משוריין, וכל הנדרש לשם התקנה מושלמת | הערה | 0 | 0 | 0 | 0 | 0 | 0
הערה | 1 | 7 | 3 |  |  | הערות: (1.) כל הכלים הסניטריים מחרס יהיו מסוג א' , יש לאשר סוג כלים סניטרים אצל אדריכל/מפקח . | הערה | 0 | 0 | 0 | 0 | 0 | 0
רגיל | 1 | 7 | 3 | 01.07.03.010 |  | קערה מחרס לבן במידות 60/40 ס"מ כדוגמת תוצרת "חרסה" דגם "גל דור 60" מותקן מושלם עם כל האביזרים וסיפון , או שווה ערך. | יח' | 2 | 900 | 1800 | 2 | 0 | 0
רגיל | 1 | 7 | 3 | 01.07.03.020 |  | אספקה והתקנה ברז פרח מצדה ברז מטבח 90 מעלות פיה עגולה ארוכה מסתובבת תוצרת חמת מק"ט 305252 , לרבות אספקה והתקנה ברזי ניל + כל חומר העזר להשלמת ההתקנה . | יח' | 2 | 500 | 1000 | 2 | 0 | 0
רגיל | 1 | 7 | 3 | 01.07.03.030 |  | כיורי רחצה מחרס לבן תלוי / התקנה שטוחה לפי בחירת האדריכל , כדוגמת תוצרת "חרסה" דגם " אוסלו " או שו"ע , מותקן מושלם עם כל האביזרים וסיפון . | יח' | 12 | 750 | 9000 | 12 | 0 | 0
רגיל | 1 | 7 | 3 | 01.07.03.040 |  | סוללה למים קרים / חמים , תוצרת חמת מצופה כרום , מותקן מושלם עם כל האביזרים. | יח' | 12 | 800 | 9600 | 12 | 0 | 0
רגיל | 1 | 7 | 3 | 01.07.03.050 |  | כיור נכים תוצרת ויטרה, כיור רחצה 50/40 ס"מ טורקואז , מק"ט VITRA ,553507 , צבע פרגמון / לבן מושלם עם כל האביזרים וסיפון, או שווה ערך. | יח' | 2 | 1000 | 2000 | 2 | 0 | 0
רגיל | 1 | 7 | 3 | 01.07.03.060 |  | סוללה פרח לכיור נגיש (לאנשים עם מוגבלות) , עם פיה קצרה קבועה וידית מרפק מק"ט 300841 אוורסט דוגמת "חמת" או ש"ע גימור כרום מותקן מושלם לרבות ברזי ניל וכ ל חומרי העזר . | יח' | 2 | 900 | 1800 | 2 | 0 | 0
רגיל | 1 | 7 | 3 | 01.07.03.070 |  | אספקה והתקנה אסלה תלויה תוצרת ויטרה דגם S20 קצרה , כככולל מושב ומכסה טיפוס כבד עם צירי מתכת מצופים כרום , כולל מיכל הדחה GEBERIT Kombifix element לק יר גבס / בלוק דגם UP182 דו כמותי 6/9 ליטר כולל התקנה ויציקת בטון לפי הוראות יצרן וכל אביזרי העזר הנדרשים + לחצנים תואמים GEBERIT דגם DELTA50 מצופים כר ום , מותקן מושלם. | יח' | 16 | 3500 | 56000 | 16 | 0 | 0
רגיל | 1 | 7 | 3 | 01.07.03.080 |  | אספקה והתקנה אסלת נכים - DURAVIT 220309 , כולל מושב ומכסה טיפוס כבד עם צירי מתכת מצופים כרום , כולל מיכל הדחה GEBERIT Duofix element לקיר גבס / בלוק ד גם UP182 דו כמותי 6/9 ליטר כולל התקנה ויציקת בטון לפי הוראות יצרן וכל אביזרי העזר הנדרשים + לחצנים תואמים GEBERIT דגם DELTA50 מצופים כרום , מותקן מושל ם. | יח' | 2 | 4500 | 9000 | 2 | 0 | 0
רגיל | 1 | 7 | 3 | 01.07.03.090 |  | ברזי ניתוק "3/4 בקיר או בחלל התקרה , מותקן מושלם . | יח' | 14 | 200 | 2800 | 14 | 0 | 0
רגיל | 1 | 7 | 3 | 01.07.03.100 |  | ברזי ניתוק "1 בקיר או בחלל התקרה , מותקן מושלם . | יח' | 2 | 220 | 440 | 2 | 0 | 0
רגיל | 1 | 7 | 3 | 01.07.03.110 |  | דוד חשמלי 120 ל' תוצרת כרומוגן כולל כל האביזרים הדרושים ,שסתום על חוזר תוצרת "גסטרה" ברז בטחון,משפך לניקוז ברז הביטחון וכל האביזרים הדרושים גוף חימום 3 קו"ט חימום מהיר + ברז הידרוטרמי להגבלת טמפ' 45 מעלות מים רותחים + קולט שמש נחושת מתאים תוצרת כרומוגן+ חיבורי צנרת בגג . | קומפלט | 4 | 4000 | 16000 | 4 | 0 | 0
רגיל | 1 | 7 | 3 | 01.07.03.120 |  | דוד חשמלי 30 ל' תוצרת כרומוגן כולל כל האביזרים הדרושים ,שסתום על חוזר תוצרת "גסטרה" ברז בטחון,משפך לניקוז ברז הביטחון וכל האביזרים הדרושים גוף חימום 3 קו"ט חימום מהיר + ברז הידרוטרמי להגבלת טמפ' 45 מעלות מים רותחים + חיבורי צנרת . | קומפלט | 2 | 3500 | 7000 | 2 | 0 | 0
סה"כ תת פרק | [9 empty] | 116440 |  |  | 0
תת פרק | 1 | 7 | 4 | 010704 |  | ניקוז מי גשם
רגיל | 1 | 7 | 4 | 01.07.04.010 |  | צנורות שופכין מפוליאתילן בצפיפות גבוהה (.H.D.P.E) גברית מותקנים גלויים,סמויים או במילוי לרבות ספחים, קוטר "4 כולל עטיפת בטון . | מ"א | 40 | 175 | 7000 | 40 | 0 | 0
רגיל | 1 | 7 | 4 | 01.07.04.020 |  | קולט מי גשם תוצרת דלמר נקז דלביט 4 S15". | יח' | 6 | 600 | 3600 | 6 | 0 | 0
רגיל | 1 | 7 | 4 | 01.07.04.030 |  | מוצא מרזב תחתון מפלדה קוטר "4. | יח' | 5 | 260 | 1300 | 5 | 0 | 0
רגיל | 1 | 7 | 4 | 01.07.04.040 |  | אגנית מבטון טרומית ליד מוצא מרזב . | יח' | 5 | 300 | 1500 | 5 | 0 | 0
רגיל | 1 | 7 | 4 | 01.07.04.050 |  | תעלת נירוסטה דרג L-316 כולל רשת במידות 800/30 ס"מ מותקן מושלם ומותאם לציוד. | קומפלט | 2 | 9000 | 18000 | 2 | 0 | 0
סה"כ תת פרק | [9 empty] | 31400 |  |  | 0
תת פרק | 1 | 7 | 45 | 010745 |  | ברזים, סוללות ומתקנים לשתיית מים
רגיל | 1 | 7 | 45 | 01.07.45.2100 |  | נגיש­- מתקן לשתיית מים קרים (קולר) "מדורג" למוסדות מפלב"מ 316 (נירוסטה) תוצרת "דור המים" או ש"ע, המתקן בגובה 98 ס"מ, עומק 30 ס"מ ורוחב 32.5 ס"מ, לרבות לחצן לשתיה ישירה וברז למילוי כוסות ובקבוקים ומדחס בהספק של 40 ליטר/שעה, המתקו כולל מדף שתיה לנכים בגובה 70 ס"מ מהמרצפה בעומק 32 ס"מ ורוחב 32 ס"מ עם ברז לשתיה. העבודה כוללת חיבור למערכות מים וניקוז קיימות, אביזרי חיבור, מקטין לחץ ופילטר אמריקאי משולב למניעת אבנית. נקודות חשמל ומים נמדדות בנפרד. | יח' | 2 | 6000 | 12000 | 0 | 0 | 0
סה"כ תת פרק | [9 empty] | 12000 |  |  | 0
סה"כ פרק | [9 empty] | 254190 |  |  | 0
פרק | 1 | 8 | 0 | 0108 |  | פרק 08-עבודות חשמל
תת פרק | 1 | 8 | 1 | 010801 |  | נקודות חשמל, תקשורת ומנ"מ
רגיל | 1 | 8 | 1 | 01.08.01.010 |  | נקודת מאור בצנרת "פנ" 25 מ"מ עם כבלים 4*1.5 ממ"ר עד הלוח, מ"ז "בטיצינו לונה" יחיד, כפול או זוג מחליפים או לחצן מואר לד וקוי הזנתם עד המעגל. לא תשולם ת וספת עבור מפסקים מחליפים או לחצנים וקוי הזנתם. | נק' | 150 | 220 | 33000 | 150 | 0 | 0
רגיל | 1 | 8 | 1 | 01.08.01.020 |  | כנ"ל אולם ללא מפסק זרם (תאורת חרום או מאור מסדרונות). | נק' | 120 | 200 | 24000 | 120 | 0 | 0
רגיל | 1 | 8 | 1 | 01.08.01.030 |  | נקודת לחצן מאור מסדרונות עם אביזר מואר "בטיצינו לונה" כולל כבלים וצנרת עד הלוח. | נק' | 15 | 180 | 2700 | 15 | 0 | 0
רגיל | 1 | 8 | 1 | 01.08.01.040 |  | תוספת עבור כסוי הרמטי למפסק מאור "בטיצינו", ללא תלות במספר הנקודות המוזנות (בשרותים ובמעברים פתוחים). | יח' | 5 | 60 | 300 | 5 | 0 | 0
רגיל | 1 | 8 | 1 | 01.08.01.050 |  | נקודת מאור הקפי בצנרת "פנ" 25 מ"מ עם כבלים 1.5X3 ממ"ר עד הלוח כולל תיבת חבור הרמטית. | נק' | 20 | 200 | 4000 | 20 | 0 | 0
רגיל | 1 | 8 | 1 | 01.08.01.060 |  | נקודת בית תקע תה"ט עם אביזר "בטיצינו לונה" בודד בתיבה לארבעה מודולים עם מסתמים, תריסי חסימה וקו בצנרת "פנ" 25 מ"מ וכבלים 2.5 ממ"ר עד הלוח, ללא תלות במספר הנקודות המוזנות ממעגל משותף. לא תשולם תוספת עבור קו נפרד. | נק' | 45 | 190 | 8550 | 45 | 0 | 0
רגיל | 1 | 8 | 1 | 01.08.01.070 |  | נקודת זוג בית תקע תה"ט עם אביזר "בטיצינו לונה" בתיבת הרכבים, כולל תריסי חסימה וקו בצנרת "פנ" 25 מ"מ וכבלים 2.5 ממ"ר עד הלוח, ללא תלות במספר הנקודות המ וזנות ממעגל משותף. לא תשולם תוספת עבור קו נפרד. | נק' | 5 | 180 | 900 | 5 | 0 | 0
רגיל | 1 | 8 | 1 | 01.08.01.080 |  | נקודת בית תקע הרמטי עם אביזר "גביס סיסטם" כולל תריסי חסימה וקו בצנרת "פנ" 25 מ"מ וכבלים 2.5 ממ"ר עד הלוח, ללא תלות במספר הנקודות המוזנות ממעגל משותף. לא תשולם תוספת עבור קו נפרד. | נק' | 10 | 220 | 2200 | 10 | 0 | 0
רגיל | 1 | 8 | 1 | 01.08.01.081 |  | נקודת זוג בית תקע הרמטי עם אביזר "גביס סיסטם" בתיבת הרכבים, כולל תריסי חסימה וקו בצנרת "פנ" 25 מ"מ וכבלים 2.5 ממ"ר עד הלוח, ללא תלות במספר הנקודות המו זנות ממעגל משותף. לא תשולם תוספת עבור קו נפרד. | נק' | 7 | 250 | 1750 | 7 | 0 | 0
רגיל | 1 | 8 | 1 | 01.08.01.090 |  | נקודת בית תקע עם אביזר N-1 "ע.ד.א", עם כבלים 2.5 ממ"ר וצנרת "פנ" 25 מ"מ עד ללוח. | נק' | 5 | 170 | 850 | 5 | 0 | 0
רגיל | 1 | 8 | 1 | 01.08.01.100 |  | נקודת בית תקע עם אביזר N-2 "ע.ד.א", עם כבלים 2.5 ממ"ר וצנרת "פנ" 25 מ"מ עד ללוח. | נק' | 10 | 180 | 1800 | 10 | 0 | 0
רגיל | 1 | 8 | 1 | 01.08.01.110 |  | כנ"ל אולם עם אביזר N-4 "עדא פלסט". | נק' | 6 | 260 | 1560 | 6 | 0 | 0
רגיל | 1 | 8 | 1 | 01.08.01.120 |  | נקודת הזנה לרכזת אש, חלונות או בטחון בקו נפרד עם כבלים 1.5 ממ"ר בצנרת 25 מ"מ עד ללוח. | נק' | 3 | 210 | 630 | 3 | 0 | 0
רגיל | 1 | 8 | 1 | 01.08.01.130 |  | נקודת בית תקע עה"ט או משולב בריהוט, עם אביזר חד פאזי CEE17-16A וקו עם כבלים 2.5 ממ"ר וצנרת 23 מ"מ עד ללוח. לא תשולם תוספת עבור נקודות המוזנות בקו נפרד . | נק' | 2 | 250 | 500 | 2 | 0 | 0
רגיל | 1 | 8 | 1 | 01.08.01.140 |  | נקודת מקבץ שקעים דגם 1 בתיבת רב שקעים (חשמל ותקשורת) "עדא פלסט" לפי פרט ומפרט, כולל ששה בתי תקע לחשמל, תיבות לארבעה בתי תקע לתקשורת כולל מתאמים ומסתמ ים, הזנת חשמל עם צנרת 25 מ"מ וכבלים 2.5 ממ"ר עד הלוח והזנת תקשורת בצנרת 2X25 מ"מ עם חוטי משיכה עד לארון התקשורת הראשי. | נק' | 6 | 750 | 4500 | 6 | 0 | 0
רגיל | 1 | 8 | 1 | 01.08.01.150 |  | נקודת מקבץ שקעים דגם 2 בתיבת רב שקעים (חשמל ותקשורת) "עדא" לפי פרט ומפרט, כולל ארבעה בתי תקע לחשמל, תיבה לארבעה בתי תקע לתקשורת עם מתאמים ומסתמים, הז נת חשמל בקו עם צנרת 25 מ"מ וכבלים 2.5 ממ"ר עד הלוח והזנת תקשורת בצנרת 2X25 מ"מ עם חוטי משיכה עד לארון התקשורת הראשי. | נק' | 15 | 550 | 8250 | 15 | 0 | 0
רגיל | 1 | 8 | 1 | 01.08.01.160 |  | נקודת מקבץ שקעים דגם 2 בתיבת רב שקעים (חשמל ותקשורת) "עדא" לפי פרט ומפרט, כולל זוג בתי תקע לחשמל עם תריסי חסימה, תיבה לארבעה בתי תקע לתקשורת עם מתאמי ם ומסתמים, הזנת חשמל בקו עם צנרת 25 מ"מ וכבלים 2.5 ממ"ר עד הלוח והזנת תקשורת בצנרת 2X25 מ"מ עם חוטי משיכה עד לארון התקשורת הראשי. | נק' | 6 | 600 | 3600 | 6 | 0 | 0
רגיל | 1 | 8 | 1 | 01.08.01.170 |  | נקודת מקבץ שקעים לפלסמה בתיבות בטיצינו חשמל ותקשורת) כולל שלשה בתי תקע לחשמל, הזנת חשמל בקו בצנרת 25 מ"מ וכבלים 2.5 ממ"ר וצנרת תקשורת 25X2 מ"מ עם חוטי משיכה עד לארון התקשורת וצנור מקשר 50 מ"מ עם ח.מ למסך. | נק' | 9 | 350 | 3150 | 9 | 0 | 0
רגיל | 1 | 8 | 1 | 01.08.01.180 |  | נקודת מקבץ שקעים ל WI-FI / מקרן בתיבת "עדא" כולל זוג בתי בתי תקע לחשמל, הזנת חשמל בקו בצנרת 25 מ"מ וכבלים 2.5 ממ"ר וצנרת תקשורת 25 מ"מ עם חוטי משיכה ע ד לסולמת התקשורת. | נק' | 10 | 250 | 2500 | 10 | 0 | 0
רגיל | 1 | 8 | 1 | 01.08.01.190 |  | תוספת לנקודת מקרן עבור צנור 40 מ"מ עם חוט משיכה בין המקרן למקבץ שקעי המורה וסיום בתיבה "3 בצמוד למקבץ המורה. | נק' | 6 | 150 | 900 | 6 | 0 | 0
רגיל | 1 | 8 | 1 | 01.08.01.200 |  | נקודת תיבת תקשורת למקרן "עדא" עה"ט בתצורת D-14 כולל מכסה עם ומסתמים בםוצנרת 40 מ"מ לעמדת המורה. | נק' | 6 | 250 | 1500 | 6 | 0 | 0
רגיל | 1 | 8 | 1 | 01.08.01.210 |  | נקודת הזנה למזגן חד פאזי מפוצל לפי פרט בתכנית בקו נפרד עם כבלים 2.5 ממ"ר וצנרת 25 מ"מ עד הלוח וסיום בשקע "בטיצינו לונה" בחלל הכתה וצינורות 25 מ"מ ומ"ז בטחון 2X16A בתיבה IP54 ליד המעבה. | נק' | 15 | 300 | 4500 | 15 | 0 | 0
רגיל | 1 | 8 | 1 | 01.08.01.220 |  | נקודת הזנה למאייד VRF בקו עם כבלים 2.5 ממ"ר וצנרת 25 מ"מ עד הלוח וסיום בשקע N-1 מותקן אנכית בחלל התקרה, או שקע "בטיצינו" תה"ט, בהתאם למקרה, וצנור 20 מ "מ עם חוט משיכה משורשר בין המאיידים שבמעגל הקרור ועד למעבה שעל הגג. | נק' | 1 | 250 | 250 | 1 | 0 | 0
רגיל | 1 | 8 | 1 | 01.08.01.230 |  | נקודת הכנה לטרמוסטט מאייד VRF בצנור 20 מ"מ עם חוט משיכה עד לתיבת הפקוד וסיום בתיבה 3 מקומות. | נק' | 1 | 130 | 130 | 1 | 0 | 0
רגיל | 1 | 8 | 1 | 01.08.01.240 |  | נקודת הזנה למעבה מזגן בקו נפרד עם כבלים 5X2.5 ממ"ר בתעלה שנמדדה בנפרד וקטעי צנרת שרשורית מצופה 25 מ"מ עד לוח החלוקה שעל הגג וסיום במפסק בטחון 3X16A I P-55 מותקן ע"ג רגלית מעוגנת לגג. | נק' | 1 | 300 | 300 | 1 | 0 | 0
רגיל | 1 | 8 | 1 | 01.08.01.280 |  | נקודת יחידת שקעים חד+תלת פאזי בקו נפרד עם כבלים 2.5 ממ"ר וצנרת 25 מ"מ עד הלוח, כולל ב.ת 5X16A וזוג ב"ת 230V. | נק' | 1 | 500 | 500 | 1 | 0 | 0
רגיל | 1 | 8 | 1 | 01.08.01.300 |  | נקודת תא פוטואלקטרי הרמטי מתכוון כולל קו עם צנרת וכבל 1.5X4 ממ"ר עד הלוח, חבור ובדיקת הפעלה. | נק' | 1 | 550 | 550 | 1 | 0 | 0
רגיל | 1 | 8 | 1 | 01.08.01.310 |  | נקודת טלפון תה"ט (שלא במסגרת מקבצי השקעים) בקו נפרד בצנור 25 מ"מ קוטר עד לארון התקשורת כולל כבל 3X2/0.5 וסיום בתיבת "בטיצינו" עם שקע RJ-11, מתאם ומכסה משולט. | נק' | 2 | 160 | 320 | 2 | 0 | 0
רגיל | 1 | 8 | 1 | 01.08.01.320 |  | נקודת הכנה לציוד מנ"מ מכל סוג שהוא תה"ט בצנור 20 מ"מ קוטר עד לארון התקשורת כולל חוט משיכה וסיום בתיבה 55 עם מכסה משולט. האביזר והחווט ימדדו בנפרד או י בוצעו ע"י אחרים. | נק' | 10 | 80 | 800 | 10 | 0 | 0
רגיל | 1 | 8 | 1 | 01.08.01.330 |  | נקודת הכנה לציוד מנ"מ מכל סוג שהוא תה"ט בצנור 25 מ"מ קוטר עד לארון התקשורת כולל חוט משיכה וסיום בתיבה N-2 עם מתאמים ומסתמים ומכסה משולט. | נק' | 10 | 140 | 1400 | 10 | 0 | 0
רגיל | 1 | 8 | 1 | 01.08.01.340 |  | נקודת הכנה לרמקול כריזה בצנור "פנ" 20 מ"מ עם חבקים מתכתיים וחוטי משיכה, מנקודה לנקודה ועד לרכזת הכריזה וסיום עם תיבת "עדא" משולטת. | נק' | 10 | 110 | 1100 | 10 | 0 | 0
רגיל | 1 | 8 | 1 | 01.08.01.380 |  | נקודת הזנה לציוד גילוי אש ועשן מכל סוג, בצנרת "פנ" 20 מ"מ קוטר עם חוט משיכה, מנקודה לנקודה ועד לרכזת וסיום בתיבת מעבר "עדא פלסט" או בתיבה 55 תה"ט, משו לטות. | נק' | 30 | 100 | 3000 | 30 | 0 | 0
רגיל | 1 | 8 | 1 | 01.08.01.390 |  | נקודת הכנה לאזעקת פריצה או מצלמה בצנור "פנ" 20 מ"מ עם חוטי משיכה בקו נפרד עד לסולמת המנ"מ ועד הרכזת. | נק' | 30 | 120 | 3600 | 30 | 0 | 0
רגיל | 1 | 8 | 1 | 01.08.01.400 |  | נקודת לחצן הפסקת חרום בקו נפרד עם צנרת וכבלים 3X1.5 NHXH עד הלוח וסיום בלחצן דו מגעי "טלמכניק" בעל זכוכית לשבירה, פטישון וזוג זכוכיות רזרביות | נק' | 2 | 400 | 800 | 2 | 0 | 0
רגיל | 1 | 8 | 1 | 01.08.01.410 |  | השלמת חווט נקודת תקשורת (נתונים או גישה או מצלמה) בקו נפרד בכבל תקני CAT-7 RJ-45 עד לארון הריכוז הקומתי, לרבות סימוניות זיהוי בשני הקצוות. | נק' | 90 | 200 | 18000 | 90 | 0 | 0
רגיל | 1 | 8 | 1 | 01.08.01.420 |  | השלמת נקודת טלפון במקבץ שקעים בקו נפרד בכבל בזק תקני 3X2/0.5 PDS עד לארון הריכוז הקומתי, לרבות שקע RJ-11 וסימוניות זיהוי בשני הקצוות. | נק' | 25 | 160 | 4000 | 25 | 0 | 0
רגיל | 1 | 8 | 1 | 01.08.01.430 |  | נקודת הזנה למפוח תלת פאזי לפי מפרט, בקו נפרד עם כבלים 2.5 ממ"ר וצנרת עד עד הלוח וסיום במ"ז בטחון פקט 3X16A בתיבה IP54. | נק' | 2 | 400 | 800 | 2 | 0 | 0
רגיל | 1 | 8 | 1 | 01.08.01.440 |  | נקודת הזנה למפוח חד פאזי לפי מפרט, בקו נפרד עם כבלים 2.5 ממ"ר וצנרת עד עד הלוח וסיום במ"ז בטחון פקט 2X16A בתיבה IP54. | נק' | 2 | 300 | 600 | 2 | 0 | 0
רגיל | 1 | 8 | 1 | 01.08.01.450 |  | נקודת הכנה לרמקול מערכת שמע בצנור "פנ" 20 מ"מ עם חוטי משיכה, בקו נפרד עד לתיבת הריכוז מקומית וסיום עם תיבת מעבר "עדא" משולטת. | נק' | 12 | 110 | 1320 | 12 | 0 | 0
רגיל | 1 | 8 | 1 | 01.08.01.460 |  | תיבת חיבורים לרמקול מערכת שמע "עדא" D14, כולל מכסה ושילוט. | נק' | 6 | 100 | 600 | 6 | 0 | 0
רגיל | 1 | 8 | 1 | 01.08.01.470 |  | השלמת אביזר תקשורת (Keystone) בתיבה שנמדד בנפרד עם אביזר RJ-45 CAT6a מסוכך, תקני, לרבות שילוט וסימון | נק' | 90 | 50 | 4500 | 90 | 0 | 0
רגיל | 1 | 8 | 1 | 01.08.01.480 |  | נקודת טלביזיה בקו נפרד בצינור 25 מ"מ עד לארון תקשורת כולל חווט נקודת טלביזיה בכבל RG-6 וסיום באביזר טלביזיה תאומי | נק' | 10 | 160 | 1600 | 10 | 0 | 0
סה"כ תת פרק | [9 empty] | 155810 |  |  | 0
תת פרק | 1 | 8 | 2 | 010802 |  | עבודות, מכלולים והארקות
רגיל | 1 | 8 | 2 | 01.08.02.020 |  | מכלול הארקת יסוד במבנה על פי תכנית, מפרט וקובץ התקנות, לרבות טבעת גישור, חבור לעמודי היסוד, קוצי הארקה ופס חבור. | קומפלט | 1 | 2500 | 2500 | 1 | 0 | 0
רגיל | 1 | 8 | 2 | 01.08.02.050 |  | פס הארקות ראשי מנחושת אלקטרוליטית במידות 600X40X5 מ"מ, לפי מפרט, כולל גם ברגי חבור, כסוי ושילוט. | קומפלט | 1 | 250 | 250 | 1 | 0 | 0
רגיל | 1 | 8 | 2 | 01.08.02.060 |  | פס הארקות משני מנחושת אלקטרוליטית במידות 400X40X5 מ"מ, לפי מפרט, כולל גם 20 ברגי חבור, כסוי ושילוט. | קומפלט | 1 | 150 | 150 | 1 | 0 | 0
רגיל | 1 | 8 | 2 | 01.08.02.070 |  | השלמת מתקן הארקות לפס ההארקות ראשי בקומת הקרקע, לפי קובץ התקנות וכמתואר במפרט הטכני המיוחד. המחיר כולל את כל מוליכי ההארקה המבודדים, צנרת מגן, שילוט ו כל האביזרים, הציוד והעבודות הדרושים כנדרש בתקנות וכמפורט במפרט הטכני המיוחד. | קומפלט | 1 | 1500 | 1500 | 1 | 0 | 0
רגיל | 1 | 8 | 2 | 01.08.02.080 |  | השלמת מתקן הארקות לפס משני, בקומה א' או ב', או ביתן שוער, כמתואר לעיל. | קומפלט | 1 | 1000 | 1000 | 1 | 0 | 0
רגיל | 1 | 8 | 2 | 01.08.02.100 |  | התקנה וחבור גוף תאורה עם נורות LED מכל סוג שהוא, לרבות גופים דו תכליתיים. המחיר כולל גם הובלת הגוף ממחסן הספק, בטוח הובלה, התקנת הנורות בגוף, תאומים עם קבלן התקרות או החיפויים, התקנת הקדחים ופלטות החיזוק בתקרה, התקנת הגופים לפי מפרט ובדיקת הפעלה. | קומפלט | 400 | 70 | 28000 | 400 | 0 | 0
רגיל | 1 | 8 | 2 | 01.08.02.120 |  | שעת עבודה ברז'י לחשמלאי בכל סוג שהוא (מחיר ממוצע) עבור עבודות שלא נכללו במסגרת רשימת הכמויות והוזמנו במפורש ע"י המפקח למדידה בשעות עבודה, באמצעות רישו ם מוקדם ביומן העבודה. | שעה | 50 | 60 | 3000 | 50 | 0 | 0
רגיל | 1 | 8 | 2 | 01.08.02.130 |  | תוספת למחיר שעת עבודה ברז'י עבור שימוש בכלי חציבה חשמלי מכל סוג שהוא (מחיר ממוצע) עבור עבודות שלא נכללו במסגרת המפרט ורשימת הכמויות והוזמנו במפורש ע" י המפקח למדידה בשעות עבודה, באמצעות רישום מוקדם ביומן העבודה. מודגש שחציבות עבור מעברי חשמל, תקשורת ומערכות - נכללים במחירי היחידה השונים ולא ימדדו במ סגרת סעיף זה. | שעה | 20 | 60 | 1200 | 20 | 0 | 0
רגיל | 1 | 8 | 2 | 01.08.02.140 |  | שעת עבודה ברז'י לחווט לוחות עבור עבודות שלא נכללו במסגרת רשימת הכמויות והוזמנו במפורש ע"י המפקח למדידה בשעות עבודה, באמצעות רישום מוקדם ביומן העבודה. | שעה | 20 | 180 | 3600 | 20 | 0 | 0
רגיל | 1 | 8 | 2 | 01.08.02.150 |  | צנרת הזנת חשמל "קוברה" "2X4 עם חבלי משיכה מנילון מותקנת מתחת המבנה ובחפירה מחוץ למבנה עד, לוח חשמל המזין בחדר חשמל, כמתואר בתכנית. | מ"א | 100 | 90 | 9000 | 100 | 0 | 0
רגיל | 1 | 8 | 2 | 01.08.02.170 |  | אספקה, התקנה וחבור יחידת לחצן או מפסק כללי מואר (נורית נפרדת) בתיבת "בטצינו לונה" בצבע לבן שבור כולל צנרת וכבל פקוד 5X1.5 עד הלוח, כולל שילוט. | יח' | 2 | 240 | 480 | 2 | 0 | 0
רגיל | 1 | 8 | 2 | 01.08.02.180 |  | אספקה, התקנה וחבור מפסק פקט 2X16A בתיבה IP-54 כולל גגון ושילוט. | יח' | 2 | 160 | 320 | 2 | 0 | 0
רגיל | 1 | 8 | 2 | 01.08.02.190 |  | אספקה, התקנה וחבור מפסק פקט 3X25A בתיבה IP-54 כולל גגון ושילוט. | יח' | 1 | 200 | 200 | 1 | 0 | 0
רגיל | 1 | 8 | 2 | 01.08.02.200 |  | אספקה, התקנה וחבור מפסק פקט 3X40A בתיבה להתקנה עה"ט, כולל שילוט. | יח' | 1 | 240 | 240 | 1 | 0 | 0
רגיל | 1 | 8 | 2 | 01.08.02.250 |  | חפירה וחציבת תעלה לצנרת וכבלים ברוחב עד 60 ס"מ בעומק 90 ס"מ, לפי מפרט, כולל גם רפוד וכסוי חול מילוי, כסוי, הדוק וסרט סימון. | מ"א | 110 | 40 | 4400 | 110 | 0 | 0
רגיל | 1 | 8 | 2 | 01.08.02.270 |  | גוב מעבר עשוי זוג טבעות טרומיות בקוטר 60 ס"מ ובעומק נטו 80 ס"מ לפחות, שכבת חצץ בעובי 20 ס"מ מתחת לגוב, מכסה אנטי מלארי במסגרת מתכת לעומס מזערי 8 טון,ל רבות טבעת מתכת בגוב, שילוט חשמל/תקשורת טבוע במכסה דוגמת שלט סטנדרטי "פטיש" המחיר כולל גם חפירה וחציבת הבור, כסוי, הדוק והרחקת עודף העפר החפור. | קומפלט | 1 | 1200 | 1200 | 1 | 0 | 0
רגיל | 1 | 8 | 2 | 01.08.02.280 |  | בקורת בודק פרטי מתקן חשמל לכל המבנה כולל תשלומים, תאום ההזנות ותכניות עדות. | קומפלט | 1 | 1500 | 1500 | 1 | 0 | 0
רגיל | 1 | 8 | 2 | 01.08.02.290 |  | העברת מתקן גילוי האש וכריזה בקורת מכון התקנים עד קבלת אשור לתקינות המערכת כולל השלמת כל ההערות . | קומפלט | 1 | 1500 | 1500 | 1 | 0 | 0
רגיל | 1 | 8 | 2 | 01.08.02.300 |  | תיבת טל"כ עשויה ארגז פח או פוליאסטר עם דלת, כולל לוח עץ לבוד "1 במידות 60X40 ס"מ כולל מנעול רב בריח בתקן הוט, חווט, שילוט ותעוד. | יח' | 1 | 1000 | 1000 | 1 | 0 | 0
רגיל | 1 | 8 | 2 | 01.08.02.310 |  | בלוק חבורי טלפון נתיקים "קרונה" בתקן בזק ל 20 זוג כולל אמבטית נירוסטה וטבעות פיזור, לרבות תעוד ושילוט, התקנה וחבור הכבלים. | יח' | 1 | 300 | 300 | 1 | 0 | 0
רגיל | 1 | 8 | 2 | 01.08.02.320 |  | ארון חבורי בזק במידות 60X40X30 ס"מ עם דלת, מנעול בזק, בלוקי חבורים, תעוד ושילוט | קומפלט | 1 | 600 | 600 | 1 | 0 | 0
רגיל | 1 | 8 | 2 | 01.08.02.330 |  | מסד תקשורת 12U על פי הנחיות המפקח וספק ציוד תקשורת, ברוחב ועומק של 60 ס"מ מותאם להתקנה על קיר כולל דלת חזית שקופה דלת אחורית ממתכת, מנעול, 2 מדפים נ ישלפים תעלות צד לכבלים, מאווררים, מסילות התקנה לציוד "19, ערכת הארקה, עבור ריכוז תקשורת \ מחשבים וכנדרש | קומפלט | 1 | 600 | 600 | 1 | 0 | 0
רגיל | 1 | 8 | 2 | 01.08.02.340 |  | מסד תקשורת 40U על פי הנחיות המפקח וספק ציוד תקשורת, ברוחב ועומק של 60 ס"מ מותאם להתקנה על קיר כולל דלת חזית שקופה דלת אחורית ממתכת, מנעול, 2 מדפים נ ישלפים תעלות צד לכבלים, מאווררים, מסילות התקנה לציוד "19, ערכת הארקה, עבור ריכוז תקשורת \ מחשבים וכנדרש | קומפלט | 1 | 2250 | 2250 | 1 | 0 | 0
סה"כ תת פרק | [9 empty] | 64790 |  |  | 0
תת פרק | 1 | 8 | 3 | 010803 |  | מוליכים, כבלים ומובילים
הערה | 1 | 8 | 3 |  |  | כל הכמויות בפרק זה הינן באומדנא בלבד. הסעיפים ימדדו בתנאי שלא נכללו במסגרת סעיפים אחרים ברשימת הכמויות. | הערה | 0 | 0 | 0 | 0 | 0 | 0
רגיל | 1 | 8 | 3 | 01.08.03.020 |  | מוליך נחושת מבודד ט. 10 ממ"ר שזור, מושחל בצנרת, מחובר שני קצותיו. לא ימדד במתקני הארקה. | מ"א | 50 | 12 | 600 | 50 | 0 | 0
רגיל | 1 | 8 | 3 | 01.08.03.030 |  | כנ"ל בחתך 25 ממ"ר שזור, עגול. | מ"א | 50 | 18 | 900 | 50 | 0 | 0
רגיל | 1 | 8 | 3 | 01.08.03.040 |  | כנ"ל אולם חוט הארקה מנחושת חשופה 35 ממ"ר | מ"א | 10 | 70 | 700 | 10 | 0 | 0
רגיל | 1 | 8 | 3 | 01.08.03.050 |  | כנ"ל בחתך 50 ממ"ר שזור, עגול. | מ"א | 10 | 35 | 350 | 10 | 0 | 0
רגיל | 1 | 8 | 3 | 01.08.03.060 |  | כנ"ל בחתך 70 ממ"ר שזור, עגול. | מ"א | 10 | 45 | 450 | 10 | 0 | 0
רגיל | 1 | 8 | 3 | 01.08.03.070 |  | כבל ט.ב.ט בחתך עד 1.5X5 ממ"ר מושחל בצנרת או מותקן ע"ג מוביל שימדד בנפרד, לרבות שילוט. | מ"א | 50 | 9 | 450 | 50 | 0 | 0
רגיל | 1 | 8 | 3 | 01.08.03.080 |  | כנ"ל אולם בחתך עד 1.5X12 ממ"ר. | מ"א | 30 | 21 | 630 | 30 | 0 | 0
רגיל | 1 | 8 | 3 | 01.08.03.090 |  | כנ"ל אולם בחתך עד 2.5X5 ממ"ר. | מ"א | 100 | 11 | 1100 | 100 | 0 | 0
רגיל | 1 | 8 | 3 | 01.08.03.100 |  | כנ"ל אולם בחתך 6X5 ממ"ר. | מ"א | 20 | 20 | 400 | 20 | 0 | 0
רגיל | 1 | 8 | 3 | 01.08.03.110 |  | כנ"ל אולם בחתך 10X5 ממ"ר. | מ"א | 20 | 25 | 500 | 20 | 0 | 0
רגיל | 1 | 8 | 3 | 01.08.03.120 |  | כנ"ל אולם בחתך 16X5 ממ"ר מוליכים עגולים. | מ"א | 20 | 30 | 600 | 20 | 0 | 0
רגיל | 1 | 8 | 3 | 01.08.03.130 |  | כנ"ל אולם בחתך 3X25/16 ממ"ר מוליכים עגולים. | מ"א | 10 | 55 | 550 | 10 | 0 | 0
רגיל | 1 | 8 | 3 | 01.08.03.140 |  | כנ"ל אולם בחתך 3X35/16 ממ"ר, מוליכים עגולים. | מ"א | 50 | 110 | 5500 | 50 | 0 | 0
רגיל | 1 | 8 | 3 | 01.08.03.170 |  | צנור "פנ" עד 25 מ"מ קוטר מותקן, מחובר בשני קצותיו ומוכן לשמוש, לרבות כל תיבות המעבר והסתעפות הדרושות. | מ"א | 100 | 5 | 500 | 100 | 0 | 0
רגיל | 1 | 8 | 3 | 01.08.03.180 |  | כנ"ל בקוטר 32 מ"מ. | מ"א | 60 | 9 | 540 | 60 | 0 | 0
רגיל | 1 | 8 | 3 | 01.08.03.190 |  | כנ"ל בקוטר 40 מ"מ. | מ"א | 60 | 10 | 600 | 60 | 0 | 0
רגיל | 1 | 8 | 3 | 01.08.03.200 |  | צנור "קוברה" חלק 50 מ"מ קוטר מותקן בחפירה שנמדדה בנפרד, מחובר בשני קצותיו ומוכן לשמוש. | מ"א | 300 | 20 | 6000 | 300 | 0 | 0
רגיל | 1 | 8 | 3 | 01.08.03.210 |  | צנור "קוברה" חלק קוטר "4 מותקן בחפירה שנמדדה בנפרד, מחובר בשני קצותיו ומוכן לשמוש. | מ"א | 50 | 60 | 3000 | 50 | 0 | 0
רגיל | 1 | 8 | 3 | 01.08.03.220 |  | צנור "י.ק.ע 13.5" 50 מ"מ קוטר מותקן בחפירה שנמדדה בנפרד, כולל חבל משיכה מנילון שזור, מוכן לשמוש. | מ"א | 300 | 20 | 6000 | 300 | 0 | 0
רגיל | 1 | 8 | 3 | 01.08.03.230 |  | תעלת PVC "פלגל" במידות 35X25 מ"מ קבועה על קירות המבנה לרבות מכסה וחיזוקים, חיתוכי גרונג, חיזוקי כבלים כל 50 ס"מ ושילוט | מ"א | 35 | 7 | 245 | 35 | 0 | 0
רגיל | 1 | 8 | 3 | 01.08.03.240 |  | כנ"ל אולם במידות 6X4 או 6X6 ס"מ. | מ"א | 30 | 21 | 630 | 30 | 0 | 0
רגיל | 1 | 8 | 3 | 01.08.03.250 |  | כנ"ל אולם במידות 6X12 ס"מ עם מחיצה אורכית. | מ"א | 55 | 45 | 2475 | 55 | 0 | 0
רגיל | 1 | 8 | 3 | 01.08.03.260 |  | סולמת רשת מגולבנת במידות 10X8 ס"מ כמפורט, מותקנת אופקית בתליה מהתקרה או מהקיר, לרבות חיזוקים מתועשים, אופקיים ואנכיים, מגולבנים מותקנים במרווחים שלא י עלו על 1.5 מטר, חבור הקטעים בחבקים והארקת הסולמת לרבות שמירה על רציפות ההארקה באמצעות גישור קטעי הסולם או מוליך הארקה חשוף לכל אורך הסולם. | מ"א | 10 | 45 | 450 | 10 | 0 | 0
רגיל | 1 | 8 | 3 | 01.08.03.270 |  | כנ"ל סולמת רשת מגולבנת במידות 20X8 ס"מ כמפורט. | מ"א | 10 | 55 | 550 | 10 | 0 | 0
רגיל | 1 | 8 | 3 | 01.08.03.280 |  | כנ"ל סולמת רשת מגולבנת במידות 30X8 ס"מ כמפורט. | מ"א | 10 | 65 | 650 | 10 | 0 | 0
רגיל | 1 | 8 | 3 | 01.08.03.290 |  | כנ"ל סולמת רשת מגולבנת במידות 40X8 ס"מ כמפורט. | מ"א | 10 | 75 | 750 | 10 | 0 | 0
רגיל | 1 | 8 | 3 | 01.08.03.300 |  | תעלת פח מלא ומגולבן בעובי 1.2 מ"מ, צבוע בשחור במידות 10X10 ס"מ עם מכסה מחורץ בעובי 1.2 מ"מ, לרבות חיזוקים ותמיכות מתועשים, מגולבנים, מותקנים במרווחים שלא יעלו על 1.5 מטר, חבור הקטעים בפחיות פנימיות, והארקת התעלה לרבות שמירה על רציפות ההארקה באמצעות גישור קטעי הסולם או מוליך הארקה חשוף לכל אורך התעלה . | מ"א | 400 | 110 | 44000 | 400 | 0 | 0
רגיל | 1 | 8 | 3 | 01.08.03.310 |  | כנ"ל תעלת פח מלא ומגולבן בעובי 1.2 מ"מ, צבוע בשחור במידות 20X10 ס"מ עם מכסה מחורץ בעובי 1.2 מ"מ. | מ"א | 10 | 120 | 1200 | 10 | 0 | 0
רגיל | 1 | 8 | 3 | 01.08.03.330 |  | כבל טלפון ג'ל חוסם לחות 5 זוג מושחל בצנרת, מחובר בשני קצותיו ומוכן לשמוש | מ"א | 100 | 15 | 1500 | 100 | 0 | 0
רגיל | 1 | 8 | 3 | 01.08.03.340 |  | כבל טלפון ג'ל חוסם לחות 20 זוג מושחל בצנרת, מחובר בשני קצותיו ומוכן לשמוש | מ"א | 300 | 25 | 7500 | 300 | 0 | 0
רגיל | 1 | 8 | 3 | 01.08.03.350 |  | כבל טלפון 20X2/0.5 מושחל בצנרת, מחובר בשני קצותיו ומוכן לשמוש | מ"א | 25 | 20 | 500 | 25 | 0 | 0
סה"כ תת פרק | [9 empty] | 89820 |  |  | 0
תת פרק | 1 | 8 | 4 | 010804 |  | אספקת גופי תאורה
הערה | 1 | 8 | 4 |  |  | בפרק זה נכללת אספקת גופי תאורה שונים. המחיר מתיחס לאספקה באתר, כולל גם הובלה, שינוע וביטוח. ההתקנה והחבור נמדדים בנפרד. | הערה | 0 | 0 | 0 | 0 | 0 | 0
הערה | 1 | 8 | 4 |  |  | כל הכמויות בפרק זה הנן באומדנא בלבד. מודגש שעל המציע להתיחס לתוצרת ולדגם כלשונם. לא תאושר החלפתם בציוד דומה, אלא באשור האדריכל והמתכנן. | הערה | 0 | 0 | 0 | 0 | 0 | 0
הערה | 1 | 8 | 4 |  |  | נא תשומת לב להגדרות הציוד והאביזרים במפרט הטכני המיוחד. | הערה | 0 | 0 | 0 | 0 | 0 | 0
רגיל | 1 | 8 | 4 | 01.08.04.050 |  | גוף תאורה לד שקוע 60X60 ס"מ מותאם לתקרת הביניים, דגם 5Z00523 "געש" 4,800Lm 4,000°K 40W | יח' | 120 | 400 | 48000 | 120 | 0 | 0
רגיל | 1 | 8 | 4 | 01.08.04.060 |  | גוף תאורה לד עגול, חיצוני, 21W 1,600Lm, 4000°K דגם "תבור לד געש" מק"ט 5Z00550 | יח' | 50 | 200 | 10000 | 50 | 0 | 0
רגיל | 1 | 8 | 4 | 01.08.04.070 |  | גוף תאורה לד עגול, שקוע, דגם "פנדה" "ניסקו" 1,020Lm 4,000°K 12W מק"ט 71124001 | יח' | 20 | 250 | 5000 | 20 | 0 | 0
רגיל | 1 | 8 | 4 | 01.08.04.080 |  | גוף תאורה לד עגול, שקוע, דגם "פנדה" "ניסקו" 1,750Lm 4,000°K 18W מק"ט 71204000 | יח' | 20 | 300 | 6000 | 20 | 0 | 0
רגיל | 1 | 8 | 4 | 01.08.04.090 |  | גוף תאורה קירי לבן דגם אורביט 30 "ניסקו" 3,260Lm 3,000°K 30W | יח' | 15 | 400 | 6000 | 15 | 0 | 0
רגיל | 1 | 8 | 4 | 01.08.04.100 |  | גוף תאורת חרום עצמאי, שקוע, חד תכליתי, דגם EL-631ST 300Lm "אלקטרולייט" עם נורת LED 3W | יח' | 40 | 480 | 19200 | 40 | 0 | 0
רגיל | 1 | 8 | 4 | 01.08.04.110 |  | גוף תאורת חרום עצמאי, חיצוני, חד תכליתי, דגם EL-731ST 300Lm "אלקטרולייט" עם נורת LED 3W וזרוע להתקנה קירית | יח' | 40 | 530 | 21200 | 40 | 0 | 0
רגיל | 1 | 8 | 4 | 01.08.04.120 |  | גוף תאורת הכוונה עצמאי דו תכליתי דגם EL 622-1841 LED "אלקטרולייט", תלוי מהתקרה עם נורות LED, נורית טעינה ולחצן בדיקה ושילוט תקני בגובה 15 ס"מ כנדרש. | יח' | 5 | 450 | 2250 | 5 | 0 | 0
רגיל | 1 | 8 | 4 | 01.08.04.130 |  | תוספת עבור שלט דו צדדי. | יח' | 5 | 80 | 400 | 5 | 0 | 0
סה"כ תת פרק | [9 empty] | 118050 |  |  | 0
תת פרק | 1 | 8 | 5 | 010805 |  | לוחות חשמל
הערה | 1 | 8 | 5 |  |  | כל המחירים בפרק זה - כוללים גם התקנה וחבור, חווט ואביזרי התקנה, לשות ומהדקים וכל יתר העבודות והחומרים הדרושים. | הערה | 0 | 0 | 0 | 0 | 0 | 0
רגיל | 1 | 8 | 5 | 01.08.05.020 |  | מבנה בארגזי פח עם פנלים ודלתות, עבור לוח ראשי, לפי מפרט טכני מיוחד ות"י 61439, המיועד לכל האלמנטים הדרושים וכולל הכנות מלאות עבור 30% אביזרים נוספים ב כל שדה ובכל תת שדה בנפרד. המחיר כולל גם פסים 160A, פסים משניים, מהדקים, חווט, שילוט, התקנה וחבור וכל האלמנטים המוזכרים במפרט הטכני המיוחד וכן כל אלה ה דרושים לתפעול תקין של הלוח. | מ"ר | 3 | 3800 | 11400 | 3 | 0 | 0
רגיל | 1 | 8 | 5 | 01.08.05.030 |  | מבנה בארגזי פח עם פנלים ודלתות, עבור לוח משנה, לפי מפרט טכני מיוחד ות"י 61439, המיועד לכל האלמנטים הדרושים וכולל הכנות מלאות עבור 30% אביזרים נוספים ב כל שדה ובכל תת שדה בנפרד. המחיר כולל גם פסים 100A, פסים משניים, מהדקים, חווט, שילוט, התקנה וחבור וכל האלמנטים המוזכרים במפרט הטכני המיוחד וכן כל אלה ה דרושים לתפעול תקין של הלוח. | מ"ר | 3 | 3000 | 9000 | 3 | 0 | 0
רגיל | 1 | 8 | 5 | 01.08.05.070 |  | מאמ"ת פקוד עד 3X6A בעל כושר ניתוק בלתי מוגבל P25M "מרלן ג'רן". | יח' | 4 | 240 | 960 | 4 | 0 | 0
רגיל | 1 | 8 | 5 | 01.08.05.080 |  | מנורת סימון מודולארית או 22 מ"מ קוטר, עם נוריות LED מותקנת בלוח או על הדלת. | יח' | 6 | 65 | 390 | 6 | 0 | 0
רגיל | 1 | 8 | 5 | 01.08.05.090 |  | לחצן בדיקה תלת קומתי 22 מ"מ קוטר | יח' | 2 | 80 | 160 | 2 | 0 | 0
רגיל | 1 | 8 | 5 | 01.08.05.100 |  | ממסר פקוד נשלף 8 פינים "איזומי" | יח' | 3 | 130 | 390 | 3 | 0 | 0
רגיל | 1 | 8 | 5 | 01.08.05.110 |  | ממסר פקוד נשלף 12 פינים "איזומי" | יח' | 2 | 130 | 260 | 2 | 0 | 0
רגיל | 1 | 8 | 5 | 01.08.05.120 |  | ממסר פקוד גילוי אש PSK-556B מצג בקרה | יח' | 1 | 350 | 350 | 1 | 0 | 0
רגיל | 1 | 8 | 5 | 01.08.05.130 |  | ממסר פקוד גילוי אש PSK-556B-4 מצג בקרה | יח' | 2 | 700 | 1400 | 2 | 0 | 0
רגיל | 1 | 8 | 5 | 01.08.05.140 |  | שעון מיתוג דיגיטאלי, יומי, סקאלה אחת, עם רזרבה 72 שעות. | יח' | 7 | 250 | 1750 | 7 | 0 | 0
רגיל | 1 | 8 | 5 | 01.08.05.150 |  | שנאי פקוד מבדל 230/24V 50VA "ברק כח". | יח' | 2 | 210 | 420 | 2 | 0 | 0
רגיל | 1 | 8 | 5 | 01.08.05.160 |  | מד זרם 96 מ"מ עם מחוג שיא ומשנ"ז 250/5A | יח' | 6 | 150 | 900 | 6 | 0 | 0
רגיל | 1 | 8 | 5 | 01.08.05.180 |  | רב מודד ELNET-LT "ישומי בקרה" כולל משנ"זים 160/5A | יח' | 1 | 1600 | 1600 | 1 | 0 | 0
רגיל | 1 | 8 | 5 | 01.08.05.181 |  | רב מודד ELNET-LT "ישומי בקרה" כולל משנ"זים 100/5A | יח' | 1 | 1400 | 1400 | 1 | 0 | 0
רגיל | 1 | 8 | 5 | 01.08.05.190 |  | מ"ז מודולארי בורר לפקוד 1-0-2 | יח' | 2 | 80 | 160 | 2 | 0 | 0
רגיל | 1 | 8 | 5 | 01.08.05.200 |  | ממסר צעד | יח' | 2 | 170 | 340 | 2 | 0 | 0
רגיל | 1 | 8 | 5 | 01.08.05.210 |  | מא"ז 3X50A כמפורט | יח' | 1 | 350 | 350 | 1 | 0 | 0
רגיל | 1 | 8 | 5 | 01.08.05.220 |  | מא"ז 3X40A כמפורט. | יח' | 2 | 250 | 500 | 2 | 0 | 0
רגיל | 1 | 8 | 5 | 01.08.05.230 |  | מא"ז עד 3X32A כמפורט. | יח' | 20 | 190 | 3800 | 20 | 0 | 0
רגיל | 1 | 8 | 5 | 01.08.05.240 |  | מא"ז עד 2X25A כמפורט. | יח' | 4 | 170 | 680 | 4 | 0 | 0
רגיל | 1 | 8 | 5 | 01.08.05.250 |  | מא"ז עד 1X32A כמפורט. לא תשולם תוספת עבור מא"זים מגושרים. | יח' | 140 | 45 | 6300 | 140 | 0 | 0
רגיל | 1 | 8 | 5 | 01.08.05.260 |  | ממסר פחת A" 4X40A" | יח' | 12 | 360 | 4320 | 12 | 0 | 0
רגיל | 1 | 8 | 5 | 01.08.05.270 |  | מגען 3X63A בתנאי AC3 מחושב למליון פעולות כולל מגעי עזר. | יח' | 1 | 550 | 550 | 1 | 0 | 0
רגיל | 1 | 8 | 5 | 01.08.05.280 |  | מגען 3X40A בתנאי AC3 מחושב למליון פעולות כולל מגעי עזר. | יח' | 2 | 510 | 1020 | 2 | 0 | 0
רגיל | 1 | 8 | 5 | 01.08.05.290 |  | מגען 3X25A בתנאי AC3 מחושב למליון פעולות כולל מגעי עזר. | יח' | 1 | 290 | 290 | 1 | 0 | 0
רגיל | 1 | 8 | 5 | 01.08.05.291 |  | מגען 3X16A בתנאי AC3 מחושב למליון פעולות כולל מגעי עזר. | יח' | 1 | 250 | 250 | 1 | 0 | 0
רגיל | 1 | 8 | 5 | 01.08.05.300 |  | מגען חד פאזי מודולארי 2X16A בתנאי AC1 | יח' | 2 | 250 | 500 | 2 | 0 | 0
רגיל | 1 | 8 | 5 | 01.08.05.310 |  | מגען חד פאזי מודולארי 16A בתנאי AC1 | יח' | 4 | 250 | 1000 | 4 | 0 | 0
רגיל | 1 | 8 | 5 | 01.08.05.330 |  | מנתק פקט בעומס 3X100A עם תאי כבוי קשת ומגע עזר | יח' | 1 | 280 | 280 | 1 | 0 | 0
רגיל | 1 | 8 | 5 | 01.08.05.340 |  | מנתק פקט בעומס 3X63A עם תאי כבוי קשת ומגע עזר | יח' | 1 | 220 | 220 | 1 | 0 | 0
רגיל | 1 | 8 | 5 | 01.08.05.350 |  | מנתק פקט בעומס 3X40A עם תאי כבוי קשת ומגע עזר | יח' | 1 | 170 | 170 | 1 | 0 | 0
רגיל | 1 | 8 | 5 | 01.08.05.400 |  | מאמ"ת 3X100A עם כיול טרמי עד 100A וסליל הפסקה | יח' | 2 | 600 | 1200 | 2 | 0 | 0
רגיל | 1 | 8 | 5 | 01.08.05.410 |  | מאמ"ת 3X63A עם כיול טרמי עד 63A וסליל הפסקה | יח' | 1 | 450 | 450 | 1 | 0 | 0
רגיל | 1 | 8 | 5 | 01.08.05.420 |  | מפסק הגנת מנוע תלת פאזי 1.6-2.4A PKZM כולל מ"ע וסדור נעילה | יח' | 2 | 350 | 700 | 2 | 0 | 0
רגיל | 1 | 8 | 5 | 01.08.05.440 |  | מאמ"ת 3X10A עם כיול טרמי עד 10A דגם P-25 "מרלין גירן" כולל מנעול תליה | יח' | 3 | 300 | 900 | 3 | 0 | 0
סה"כ תת פרק | [9 empty] | 54360 |  |  | 0
תת פרק | 1 | 8 | 6 | 010806 |  | מכלולי גילוי אש וכריזת חרום
הערה | 1 | 8 | 6 |  |  | יש להתיחס להגדרות הציוד כלשונן. | הערה | 0 | 0 | 0 | 0 | 0 | 0
רגיל | 1 | 8 | 6 | 01.08.06.020 |  | רכזת גילוי GUARD-7, לפי מפרט טכני מיוחד, כולל כל האלמנטים המוזכרים במפרט לרבות, כרטיס מערכת חיוג אוטומטי, כרטיס קול, התקנה, חבור, חווט, מכלול גיבוי מכ לול בדיקות הפעלה וכל יתר האלמנטים המוזכרים במפרט הטכני המיוחד ובתקנים. | קומפלט | 1 | 4000 | 4000 | 1 | 0 | 0
רגיל | 1 | 8 | 6 | 01.08.06.040 |  | חווט רכזת המבנה לרכזת ראשית של בית הספר, בכבילת OUTDOOR (תקשורת ומתח) בצנרת שנמדדה בנפרד עד לרכזת | קומפלט | 1 | 1500 | 1500 | 1 | 0 | 0
רגיל | 1 | 8 | 6 | 01.08.06.050 |  | גלאי עשן אופטי משולב TFO-480A טלפייר כולל יחידת כתובת, להתקנה על גבי התקרה או בחלל התקרה, כולל נורית אינדיקציה בבסיס וחווט ב CLASS B עד לרכזת. המחיר כ ולל גם שילוט ובדיקת הפעלה. | יח' | 30 | 280 | 8400 | 30 | 0 | 0
רגיל | 1 | 8 | 6 | 01.08.06.060 |  | כנ"ל אולם צופר אזעקת אש אלקטרוני מכותב "ג'נטקס" לבן עם נצנץ קסנון, להתקנה פנימית והזנה בקו צופרים וקו נצנצים עד הרכזת. | יח' | 4 | 280 | 1120 | 4 | 0 | 0
רגיל | 1 | 8 | 6 | 01.08.06.070 |  | כנ"ל אולם לחצן אש מכותב כולל נורית וקלפת כסוי כולל חווט ללולאה. | יח' | 4 | 210 | 840 | 4 | 0 | 0
רגיל | 1 | 8 | 6 | 01.08.06.110 |  | יחידת בקרה כתובתית (OUT) כולל ממסר עזר וחווט עד הרכזת. (לא תמדד להשלת לוחות או כבוי) | יח' | 3 | 330 | 990 | 3 | 0 | 0
רגיל | 1 | 8 | 6 | 01.08.06.120 |  | יחידת בקרה כתובתית (IN) כולל חווט עד הרכזת. (לא תמדד להשלת לוחות או כבוי) | יח' | 3 | 280 | 840 | 3 | 0 | 0
רגיל | 1 | 8 | 6 | 01.08.06.130 |  | כנ"ל אולם זוג יחידות בקרה כתובתיות (IN) לבקרת אינדיקציות מראש מערכת ספרינקלרים, כולל תיבת התקנה כמפורט וחווט עד הרכזת. | יח' | 2 | 350 | 700 | 2 | 0 | 0
רגיל | 1 | 8 | 6 | 01.08.06.140 |  | מנורת סימון לגלאי כולל חווט עד הגלאי. | יח' | 15 | 110 | 1650 | 15 | 0 | 0
רגיל | 1 | 8 | 6 | 01.08.06.150 |  | יחידת חוצץ (LINE ISOLATOR) משולבת בלולאה, כולל תיבת התקנה "עדא". | יח' | 3 | 220 | 660 | 3 | 0 | 0
רגיל | 1 | 8 | 6 | 01.08.06.160 |  | מכלול ציוד גילוי וכבוי בגז FIKE FM-200 ללוח חשמל לפי מפרט, כולל גם (אולם לא רק) שני גלאים, נחיר פזור, מיכל כבוי בקבול 10 פאונד גז לפחות עם גז במשקל 2 ק"ג, נושא אשורי UL ו FM, מנורת כיבוי, מנורות גילוי, צופר כבוי מהבהב, לחצן הפעלה ידני (לחצן צהוב), התראת ראש מיכל מנותק, מפתח ניטרול שרות, דווחים לרכז ת, צנרת גז, יחידות בקרה OUT/IN, וכל יתר הציוד והאביזרים הדרושים לרבות כל אלה הנזכרים במפרט הטכני המיוחד. המחיר כולל גם חווט עד לרכזת, התקנה וחבור ובדי קת הפעלה. | קומפלט | 1 | 6700 | 6700 | 1 | 0 | 0
הערה | 1 | 8 | 6 |  |  | מערכת כריזה | הערה | 0 | 0 | 0 | 0 | 0 | 0
רגיל | 1 | 8 | 6 | 01.08.06.180 |  | מכלול מגבר כריזה מאושר NFPA72 דגם לפי מערכת קיימת של בית הספר ולפי מפרט אספקה 160 של משטרת ישראל בהספק 150W RMS לרבות מערכת גבוי מצברים ותיבת התקנה "1 9 | קומפלט | 1 | 1500 | 1500 | 1 | 0 | 0
רגיל | 1 | 8 | 6 | 01.08.06.190 |  | חווט מגבר המבנה למגבר ראשית של בית הספר, בכבילת OUTDOOR בצנרת שנמדדה בנפרד עד למגברים | קומפלט | 1 | 1500 | 1500 | 1 | 0 | 0
רגיל | 1 | 8 | 6 | 01.08.06.250 |  | רמקול 2 Way בתקן EN54-24 בקוטר "8 בהספק נקוב 20W rms, כמפורט, לרבות תיבה חסינה, גריל אלומיניום דקורטיבי, שנאי תאום וחווט בכבל חסין אש, שזור ומלופף עם גידים בחתך 1 ממ"ר כמפורט עד לתיבת המגבר, משולב בתקרת הביניים ומחוזק לתקרת הבטון או מתואם להתקנה חיצונית דגם לפי מערכת קיימת של בית הספר. | יח' | 10 | 320 | 3200 | 10 | 0 | 0
רגיל | 1 | 8 | 6 | 01.08.06.260 |  | רמקול בתקן EN54-24 בקוטר "6 בהספק נקוב 10W,כמפורט, לרבות תיבה חסינה, גריל אלומיניום דקורטיבי, שנאי תאום וחווט בכבל חסין, שזור ומלופף עם גידים בחתך 1 מ מ"ר כמפורט עד לתיבת המגבר, משולב בתקרת הביניים ומחוזק לתקרת הבטון או מתואם להתקנה חיצונית דגם לפי מערכת קיימת של בית הספר. | יח' | 10 | 280 | 2800 | 10 | 0 | 0
רגיל | 1 | 8 | 6 | 01.08.06.270 |  | שופר קול הרמטי EN54-24, מלבני, 50W RMS בתיבה אטומה כולל יחידת דחף להתקנה גלויה על הקיר כולל חווט בכבל חסין, שזור ומלופף עם גידים בחתך 1.5 ממ"ר כמפורט עד לתיבת המגבר דגם לפי מערכת קיימת של בית הספר. | יח' | 4 | 240 | 960 | 4 | 0 | 0
רגיל | 1 | 8 | 6 | 01.08.06.290 |  | מיקרופון כריזת חרום מטלטל EN54-16 בתיבה תקנית עם לחצן PTT ותושבת, פתיל ומחבר DIN לרבות חווט עד למגבר, מותקן, מחובר ומוכן לשמוש דגם לפי מערכת קיימת של בית הספר. | יח' | 1 | 400 | 400 | 1 | 0 | 0
רגיל | 1 | 8 | 6 | 01.08.06.320 |  | רכזת אינטרקום איזורי מחסה ל 4 שלוחות "אגבר" כולל ספק כח, מותקנת, מחוברת ומוכנה לשמוש. | יח' | 1 | 800 | 800 | 1 | 0 | 0
רגיל | 1 | 8 | 6 | 01.08.06.330 |  | יחידת אינטרקום איזור מחסה "אגבר" שקועה שבקיר עד המכסה, עם חזית נירוסטה חרוטה וכתב ברייל, לרבות חווט לרכזת, מותקנת, מחוברת ומוכנה לשמוש | יח' | 2 | 400 | 800 | 2 | 0 | 0
סה"כ תת פרק | [9 empty] | 39360 |  |  | 0
סה"כ פרק | [9 empty] | 522190 |  |  | 0
פרק | 1 | 9 | 0 | 0109 |  | ‎פרק 09-עבודות טיח
תת פרק | 1 | 9 | 1 | 010901 |  | עבודות טיח
הערה | 1 | 9 | 1 |  |  | הערה: מחיר עבודות הטיח כולל פינות רשת מגולוונות (XPM) בכל פינה אופקית ואנכית חיצונית ופנימית ולא ישולם בעבורם בנפרד. כולל פיגומים בכל מקום וגובה . | הערה | 0 | 0 | 0 | 0 | 0 | 0
רגיל | 1 | 9 | 1 | 01.09.01.020 |  | טיח פנים בשתי שכבות סרגל בשני כיוונים גמר לבד ע"ג שטחים מישוריים בקירות ותקרות. | מ"ר | 610 | 90 | 54900 | 610 | 0 | 0
רגיל | 1 | 9 | 1 | 01.09.01.030 |  | שליכט בגאר 631 תוצרת חב' "כרמית" או ש"ע בשתי שכבות לרבות שיוף לאחר יישום כל שכבה. הכל עד לגמר מושלם מוכן לצביעה כמתואר במפרטי היצרן. בממ"מ. | מ"ר | 120 | 75 | 9000 | 120 | 0 | 0
רגיל | 1 | 9 | 1 | 01.09.01.040 |  | מערכת טיח תרמי פנימי מאושרת לממ"מ הכוללת שכבה ראשונה "טיח ממדי"ם 770" בעובי 0.5 ס"מ, טיח לבידוד תרמי דוגמת "טיח תרמי 750 או 760" בעובי 3 ס"מ, שכבת מגן "טיח ממדי"ם 770" בעובי 0.5 ס"מ ו"שליכט באגר 631" בעובי 0.2 ס"מ ומעליה רשת "אינטרגלס" 2.8/2.8 ושכבת "שליכט באגר 631" נוספת, הכל תוצרת "כרמית - מיסטר פ יקס" או ש"ע. | מ"ר | 110 | 350 | 38500 | 110 | 0 | 0
רגיל | 1 | 9 | 1 | 01.09.01.050 |  | טיח צמנטי על גב מעקות הגג בשתי שכבות, לרבות שכבת הרבצה וגמר לבד. | מ"ר | 95 | 90 | 8550 | 95 | 0 | 0
רגיל | 1 | 9 | 1 | 01.09.01.060 |  | טיח חוץ בשתי שכבות סרגל בשני כיוונים גמר לבד ע"ג שטחים מישוריים. | מ"ר | 870 | 140 | 121800 | 870 | 0 | 0
רגיל | 1 | 9 | 1 | 01.09.01.070 |  | טיח חוץ בשתי שכבות סרגל בשני כיוונים גמר לבד ע"ג שטחים מישוריים. הביצוע ע"ג תחתית גגונים. | מ"ר | 140 | 150 | 21000 | 140 | 0 | 0
רגיל | 1 | 9 | 1 | 01.09.01.071 |  | שליכט אקרילי תוצרת חב' "נירלט" או ש"ע, בשני גוונים שונים כמפורט בגיליון חזיתות, במרקם לבחירת האדריכל. היישום ע"ג טיח חוץ בהתאם להנחיות היצרן. הכל עד ל גמר מושלם. | מ"ר | 870 | 75 | 65250 | 870 | 0 | 0
סה"כ תת פרק | [9 empty] | 319000 |  |  | 0
סה"כ פרק | [9 empty] | 319000 |  |  | 0
פרק | 1 | 10 | 0 | 0110 |  | פרק 10-עבודות ריצוף וחיפוי
תת פרק | 1 | 10 | 1 | 011001 |  | עבודות ריצוף וחיפוי
הערה | 1 | 10 | 1 |  |  | הערות: 1) מחירי היחידה בסעיפים השונים בפרק זה כוללים גם את כל הספים, פרופילי ההפרדה (במעבר בין ריצופים), פרופילים לאורך הדגשי קרמיקה בשרותים ופרופילי הגמר למיניהם מנירוסטה ו/או אלומיניום (לפי הנחיות ופרטי האדריכל), אופקיים ואנכיים המשווקים ע"י "אייל-ציפויים" או ש"ע, הכל לפי דרישת האדריכל | הערה | 0 | 0 | 0 | 0 | 0 | 0
הערה | 1 | 10 | 1 |  |  | 2) ריצופים וחיפויים שלגביהם צויין מחיר יסוד יבחרו ע"י המזמין ישירות אצל הספק. | הערה | 0 | 0 | 0 | 0 | 0 | 0
הערה | 1 | 10 | 1 |  |  | 3) על הקבלן לקחת בחשבון כי האדריכל רשאי להורות לו על אספקה של חומר ריצוף / חיפוי מיצרן ודגם מסוים במסגרת מחיר היסוד שייקבע בין הספק לאדריכל. | הערה | 0 | 0 | 0 | 0 | 0 | 0
הערה | 1 | 10 | 1 |  |  | 4) על הקבלן לקחת בחשבון כי בתום העבודה ימסרו למזמין במקום עליו יורה המפקח - רזרבות חתומות באריזתם המקורית מכל סוג תגמיר שבוצע בפרויקט (כגון: אריחי קרמ יקה/ גרניט פורצלן וכו') בשיעור 3% מהכמויות שבוצעו בפועל וזאת ללא כל תמורה נוספת ועל הקבלן להתחשב בכך בעת מילוי הצעתו. | הערה | 0 | 0 | 0 | 0 | 0 | 0
הערה | 1 | 10 | 1 |  |  | 5) גווני כל הפריטים לבחירת האדריכל |  | 0 | 0 | 0 | 0 | 0 | 0
רגיל | 1 | 10 | 1 | 01.10.01.010 |  | ריצוף באריחי גרניט פורצלן R10, במידות 30/30 ס"מ, מסוג, דגם וגוון לבחירת האדריכל במחיר יסוד 80 ש"ח/מ"ר, לרבות חול מיוצב בכמות 200 ק"ג/מ"ק, פוגות ברוחב 3 מ"מ ומילויין ברובה אקרילית מתוצרת "טמבור" בגוון לבחירת האדריכל . | מ"ר | 65 | 260 | 16900 | 65 | 0 | 0
רגיל | 1 | 10 | 1 | 01.10.01.021 |  | ריצוף באריחי גרניט פורצלן במידות 60/60 ס"מ, מסוג, דגם וגוון לבחירת האדריכל במחיר יסוד 80 ש"ח/מ"ר, לרבות חול מיוצב בכמות 200 ק"ג/מ"ק, פוגות ברוחב 3 מ"מ ומילויין ברובה אקרילית מתוצרת "טמבור" בגוון לבחירת האדריכל . | מ"ר | 540 | 250 | 135000 | 540 | 0 | 0
רגיל | 1 | 10 | 1 | 01.10.01.025 |  | שיפולים ממין הריצוף הנ"ל בגובה 7 ס"מ. | מ"א | 300 | 35 | 10500 | 300 | 0 | 0
רגיל | 1 | 10 | 1 | 01.10.01.030 |  | סף שיש חברון ברוחב כ-20 ס"מ ובעובי 3 ס"מ מותקן בספי דלתות במעבר בין ריצוף פנים לחוץ. | מ"א | 10 | 250 | 2500 | 10 | 0 | 0
רגיל | 1 | 10 | 1 | 01.10.01.041 |  | חיפוי קירות באריחי קרמיקה במידות 20/20 ס"מ, מסוג, דגם וגוון לבחירת האדריכל במחיר יסוד 90 ש"ח/מ"ר, הביצוע בהדבקה ע"ג קירות בנויים לרבות שכבת טיח הרבצה מיישר, פוגות ברוחב 3 מ"מ ומילויין ברובה אקרילית "טמבור" או ש"ע, בגוון לבחירת האדריכל. (בשרותים) | מ"ר | 140 | 280 | 39200 | 140 | 0 | 0
רגיל | 1 | 10 | 1 | 01.10.01.131 |  | חיפוי מדרגות (רום ושלח) בלוחות גרניט "סינית" בגוון אפור כהה לבחירת ואישור האדריכל, בעובי 3 ס"מ, בדרגת החלקה ע"פ ת"י למדרגות, כולל סימוני אזהרה לנכים כ כל שנדרש, פס למניעת החלקה חרוץ בלוח כחלק אינטגרלי מהמדרגה, ברוחב 3 ס"מ ובמרחק 2 ס"מ מקצה כל מדרגה לכל אורכה. הביצוע באמצעות לוחות שלמים בלבד, ברוחב הג רם. האבן בדרגת עמידות, ספיגות, קשיחות וכו' באישור מכון התקנים. הכל קומפלט כמתואר בתוכניות וע"פ פרטי האדריכל. | מ"א | 35 | 450 | 15750 | 35 | 0 | 0
רגיל | 1 | 10 | 1 | 01.10.01.141 |  | ריצוף פודסטים בלוחות גרניט "סינית" בגוון אפור כהה לבחירת ואישור האדריכל, בעובי 3 ס"מ, בדרגת החלקה R10. לרבות חול מיוצב בכמות 200 ק"ג צמנט למ"ק חול, פו גות ברוחב 3 מ"מ ומילויין ברובה אקרילית תוצרת "טמבור" בגוון לבחירת האדריכל. האבן בדרגת עמידות, ספיגות, קשיחות וכו' באישור מכון התקנים. הכל קומפלט כמתוא ר בתוכניות. | מ"ר | 5 | 500 | 2500 | 5 | 0 | 0
רגיל | 1 | 10 | 1 | 01.10.01.151 |  | שיפולים מדורגים (אופקיים ואנכיים) ממין האבן הנ"ל, בעובי 2 ס"מ ובגובה 10 ס"מ, בצידי מדרגות ופודסטים. | מ"א | 12 | 85 | 1020 | 12 | 0 | 0
רגיל | 1 | 10 | 1 | 01.10.01.161 |  | אדני חלונות מלוחות אבן גרניט "סינית" בגוון אפור כהה לבחירת ואישור האדריכל, בעובי 3 ס"מ וברוחב 25 ס"מ, לרבות עיבוד אף מים והנחה בשיפוע כלפי חוץ. | מ"א | 60 | 350 | 21000 | 60 | 0 | 0
רגיל | 1 | 10 | 1 | 01.10.01.170 |  | משטח אזהרה תקני ברוחב 60 ס"מ, לפני מעלית. | מ"ר | 3 | 500 | 1500 | 3 | 0 | 0
רגיל | 1 | 10 | 1 | 01.10.01.179 |  | סט אביזרים תיקני לשרותי נכים קומפלט על כל מרכיביו מאביזרי נירוסטה, הכולל מאחז 2 מישורים כדוגמת מק"ט 8036, זרוע מתרוממת מק"ט 8046 ומאחז ישר לדלת כדוגמת מק"ט 8041, הכל קומפלט עד לגמר מושלם לרבות כל החיזוקים למחיצות/קירות ובאישורו של יועץ הבטיחות. המוצרים משווקים ע"י מנל או ש"ע. | קומפלט | 2 | 3500 | 7000 | 2 | 0 | 0
רגיל | 1 | 10 | 1 | 01.10.01.190 |  | מראת קריסטל בלתי שבירה בעובי 6 מ"מ ובמידות 50/80 ס"מ, עם מסגרת עץ בוק היקפית, מותקנת בשרותים. | יח' | 2 | 400 | 800 | 2 | 0 | 0
רגיל | 1 | 10 | 1 | 01.10.01.195 |  | מראות קריסטל בלתי שבירות בעובי 6 מ"מ ובמידות שונות לרבות גב לוח סנדוויץ, ללא מסגרת. | מ"ר | 9 | 650 | 5850 | 9 | 0 | 0
רגיל | 1 | 10 | 1 | 01.10.01.200 |  | משטח אבן קיסר במידות 268/50 ס"מ בגוון 4350, עם סינר קידמי-תחתון וצידי בגובה 30 ס"מ ופנל אחורי וצידי בגובה 10 ס"מ לרבות עיבוד קנטים, עיבוד פתחים לכיורי ם, ברזים וסבוניות וקונסטרוקציית נשיאה מעוגנת לקיר מפרופילי פלדה מגולוונים לפי הנחיות המפקח. הכל כמתואר בפרט אדריכלי. | קומפלט | 2 | 2900 | 5800 | 2 | 0 | 0
רגיל | 1 | 10 | 1 | 01.10.01.210 |  | משטח אבן קיסר במידות 247/50 ס"מ בגוון 4350, עם סינר קידמי-תחתון וצידי בגובה 30 ס"מ ופנל אחורי וצידי בגובה 10 ס"מ לרבות עיבוד קנטים, עיבוד פתחים לכיורי ם, ברזים וסבוניות וקונסטרוקציית נשיאה מעוגנת לקיר מפרופילי פלדה מגולוונים לפי הנחיות המפקח. הכל כמתואר בפרט אדריכלי. | קומפלט | 2 | 2600 | 5200 | 2 | 0 | 0
רגיל | 1 | 10 | 1 | 01.10.01.220 |  | מתקן מגבות ידיים מדגם D1431 מסדרת VENDER. | יח' | 14 | 300 | 4200 | 14 | 0 | 0
רגיל | 1 | 10 | 1 | 01.10.01.230 |  | מתקן לנייר טואלט מדגם D1204 מסדרת VENDER. | יח' | 18 | 280 | 5040 | 18 | 0 | 0
רגיל | 1 | 10 | 1 | 01.10.01.240 |  | מתקן לסבון נוזלי מדגם D1011 מסדרת VENDER. | יח' | 14 | 260 | 3640 | 14 | 0 | 0
רגיל | 1 | 10 | 1 | 01.10.01.250 |  | מתקן פוטו אלקטרי לייבוש ידיים תוצרת סימנס בהספק W2400. | יח' | 10 | 2000 | 20000 | 10 | 0 | 0
רגיל | 1 | 10 | 1 | 01.10.01.260 |  | פח לתא שירותים מדגם H1505H מסדרת VENDER. | יח' | 24 | 350 | 8400 | 24 | 0 | 0
רגיל | 1 | 10 | 1 | 01.10.01.550 |  | וו תליה מק"ט 8200 המשווק ע"י מנל או ש"ע . | יח' | 2 | 195 | 390 | 2 | 0 | 0
רגיל | 1 | 10 | 1 | 01.10.01.590 |  | מדף לשירותי נכים במידות 67/16 ס"מ תלוי על קיר כדוגמת מק"ט 8220 של מנל. | יח' | 2 | 290 | 580 | 2 | 0 | 0
סה"כ תת פרק | [9 empty] | 312770 |  |  | 0
סה"כ פרק | [9 empty] | 312770 |  |  | 0
פרק | 1 | 11 | 0 | 0111 |  | פרק 11-עבודות צביעה
תת פרק | 1 | 11 | 1 | 011101 |  | עבודות צביעה
הערה | 1 | 11 | 1 |  |  | הערה: מחירי הצביעה כוללים שילוב עד 3 גוונים שונים בחלל אחד בהתאם להנחיות האדריכל. | הערה | 0 | 0 | 0 | 0 | 0 | 0
רגיל | 1 | 11 | 1 | 01.11.01.021 |  | צבע "סופרקריל" בגוון לבחירת האדריכל מקטלוג "טמבורמיקס", ע"ג אלמנטי גבס ו/או טיח בקירות ותקרות, שלוש שכבות לפחות עד לקבלת כיסוי מלא וגוון אחיד | מ"ר | 820 | 30 | 24600 | 820 | 0 | 0
רגיל | 1 | 11 | 1 | 01.11.01.041 |  | סיד סינטטי "פוליסיד" או ש"ע בפיר המעלית, לכל גובהו, שלש שכבות לפחות עד לקבלת כיסוי מלא וגוון אחיד, הכל קומפלט עד לגמר מושלם. | קומפלט | 1 | 3300 | 3300 | 1 | 0 | 0
רגיל | 1 | 11 | 1 | 01.11.01.050 |  | צבע "סופרקריל מ.ד." בגוון לבחירת האדריכל מקטלוג "טמבורמיקס", ע"ג תחתית תקרות חוץ, שלוש שכבות לפחות עד לקבלת כיסוי מלא וגוון אחיד | מ"ר | 140 | 35 | 4900 | 140 | 0 | 0
סה"כ תת פרק | [9 empty] | 32800 |  |  | 0
סה"כ פרק | [9 empty] | 32800 |  |  | 0
פרק | 1 | 12 | 0 | 0112 |  | פרק 12-עבודות אלומיניום
תת פרק | 1 | 12 | 1 | 011201 |  | עבודות אלומיניום
הערה | 1 | 12 | 1 |  |  | הערה: מחירי החלונות בפרק זה כוללים את כל המפורט ברשימות האלומיניום למעט אדני חלונות - הנמדדים בנפרד. | הערה | 0 | 0 | 0 | 0 | 0 | 0
הערה | 1 | 12 | 1 |  |  | גווני כל הפריטים לבחירת האדריכל |  | 0 | 0 | 0 | 0 | 0 | 0
רגיל | 1 | 12 | 1 | 01.12.01.010 |  | פרגולת אלומיניום כמתואר בתוכניות ובפרטי האדריכל. | מ"ר | 110 | 1250 | 137500 | 110 | 0 | 0
רגיל | 1 | 12 | 1 | 01.12.01.020 |  | חלון אלומיניום במידות 200/160 ס"מ, לרבות וילון גלילה, מטיפוס CA-01 ברשימה. | יח' | 2 | 7000 | 14000 | 2 | 0 | 0
רגיל | 1 | 12 | 1 | 01.12.01.021 |  | חלון אלומיניום במידות 335/120 ס"מ, לרבות וילון גלילה, מטיפוס CA-2 ברשימה. | יח' | 4 | 10800 | 43200 | 0 | 0 | 0
רגיל | 1 | 12 | 1 | 01.12.01.030 |  | חלון אלומיניום במידות 335/160 ס"מ, לרבות וילון גלילה, מטיפוס CA-03 ברשימה. | יח' | 4 | 11800 | 47200 | 4 | 0 | 0
רגיל | 1 | 12 | 1 | 01.12.01.040 |  | חלון אלומיניום במידות 320/75 ס"מ, מטיפוס CA-04 ברשימה. | יח' | 2 | 4700 | 9400 | 2 | 0 | 0
רגיל | 1 | 12 | 1 | 01.12.01.050 |  | חלון אלומיניום במידות 360/75 ס"מ, מטיפוס CA-05 ברשימה. | יח' | 2 | 5200 | 10400 | 2 | 0 | 0
רגיל | 1 | 12 | 1 | 01.12.01.060 |  | חלון אלומיניום במידות 400/60 ס"מ, מטיפוס CA-06 ברשימה. | יח' | 1 | 5200 | 5200 | 1 | 0 | 0
רגיל | 1 | 12 | 1 | 01.12.01.070 |  | חלון אלומיניום במידות 60/200 ס"מ, מטיפוס CA-07 ברשימה. | יח' | 1 | 2500 | 2500 | 1 | 0 | 0
רגיל | 1 | 12 | 1 | 01.12.01.080 |  | חלון אלומיניום במידות 200/115 ס"מ, מטיפוס CA-08 ברשימה. | יח' | 2 | 5100 | 10200 | 2 | 0 | 0
רגיל | 1 | 12 | 1 | 01.12.01.090 |  | חלון אלומיניום במידות 120/160 ס"מ, מטיפוס CA-09 ברשימה. | יח' | 2 | 4200 | 8400 | 2 | 0 | 0
רגיל | 1 | 12 | 1 | 01.12.01.100 |  | חלון אלומיניום במידות 120/160 ס"מ, מטיפוס CA-10 ברשימה. | יח' | 2 | 4200 | 8400 | 2 | 0 | 0
רגיל | 1 | 12 | 1 | 01.12.01.110 |  | חלון אלומיניום במידות 340/100 ס"מ, מטיפוס CA-11 ברשימה. | יח' | 2 | 7500 | 15000 | 2 | 0 | 0
רגיל | 1 | 12 | 1 | 01.12.01.120 |  | סט חלונות ממ"מ הכולל חלון הדף מוסדי נגרר לכיס וחלון אלומיניום פנימי אטום לגזים, דור חדש, במידות 100/100 ס"מ, מטיפוס CA/CM-12 ו/או CA/CM-04 ברשימה. | יח' | 10 | 10500 | 105000 | 10 | 0 | 0
סה"כ תת פרק | [9 empty] | 416400 |  |  | 0
סה"כ פרק | [9 empty] | 416400 |  |  | 0
פרק | 1 | 15 | 0 | 0115 |  | פרק 15-מיזוג אויר
תת פרק | 1 | 15 | 1 | 011501 |  | ציוד ואביזרים
הערה | 1 | 15 | 1 |  |  | על קבלן המיזוג לבצע עבודות חיבור חשמל וניקוז לציוד המיזוג בהתאם למפרט הטכני של המתכנן ותוכניות ולפי תקן 1001 . | הערה | 0 | 0 | 0 | 0 | 0 | 0
הערה | 1 | 15 | 1 |  |  | כל לוחות ההפעלה-טרמוסטט של יחידות המיני מרכזי מותקנים על הקיר בצורה קבועה ללא שלט נייד (ראה תוכנית) | הערה | 0 | 0 | 0 | 0 | 0 | 0
רגיל | 1 | 15 | 1 | 01.15.01.020 |  | אספקה והתקנה מזגן מפוצל עילי תוצרת תדיראן דגם TADIRAN-ALFA-35 , תפוקת הקרור 28630 בט"ש ,דירוג אנרגטי A, לרבות חיבור לחשמל כבלים בין יחידות , ניקוז וצנ רת הגז , כולל עבודות ניקוז הוספת צינור שרשורי חציבה איתור חיבור הניקוז , לוחית הפעלה עם שלט מילוי גז , הפעלה , קומפלט . | יח' | 4 | 7000 | 28000 | 4 | 0 | 0
רגיל | 1 | 15 | 1 | 01.15.01.030 |  | אספקה והתקנה מזגן מפוצל עילי תוצרת תדיראן דגם TADIRAN-ALFA-28 , תפוקת הקרור 24260 בט"ש ,דירוג אנרגטי A, לרבות חיבור לחשמל כבלים בין יחידות , ניקוז וצנ רת הגז , כולל עבודות ניקוז הוספת צינור שרשורי חציבה איתור חיבור הניקוז , לוחית הפעלה עם שלט מילוי גז , הפעלה , קומפלט . | יח' | 8 | 6000 | 48000 | 8 | 0 | 0
רגיל | 1 | 15 | 1 | 01.15.01.040 |  | אספקה והתקנה מזגן מפוצל עילי תוצרת תדיראן דגם TADIRAN-ALFA-21 , תפוקת הקרור 19450 בט"ש ,דירוג אנרגטי A, לרבות חיבור לחשמל כבלים בין יחידות , ניקוז וצנ רת הגז , כולל עבודות ניקוז הוספת צינור שרשורי חציבה איתור חיבור הניקוז , לוחית הפעלה עם שלט מילוי גז , הפעלה , קומפלט . | יח' | 2 | 5000 | 10000 | 2 | 0 | 0
רגיל | 1 | 15 | 1 | 01.15.01.050 |  | אספקה והתקנה מזגן מפוצל עילי תוצרת תדיראן דגם TADIRAN-ALFA-15 , תפוקת הקרור12150 בט"ש ,דירוג אנרגטי A, לרבות חיבור לחשמל כבלים בין יחידות , ניקוז וצנר ת הגז , כולל עבודות ניקוז הוספת צינור שרשורי חציבה איתור חיבור הניקוז , לוחית הפעלה עם שלט מילוי גז , הפעלה , קומפלט . | יח' | 1 | 3200 | 3200 | 1 | 0 | 0
רגיל | 1 | 15 | 1 | 01.15.01.060 |  | אספקה והתקנה שולחן וסורג מגלוונים בחום כולל מנעול למעבה האויר וגומיות מחורצות . | יח' | 15 | 250 | 3750 | 15 | 0 | 0
רגיל | 1 | 15 | 1 | 01.15.01.070 |  | אספקה והתקנת צנרת גבריט קוטר "3 בתוך קירות למעבר צנרת גז וחשמל כולל ביצוע פרט מקל סבא ביציאה מהגג . | מ"א | 60 | 500 | 30000 | 60 | 0 | 0
רגיל | 1 | 15 | 1 | 01.15.01.080 |  | אספקה והתקנת צנרת גז נוזל מבודדת + כבלי חשמל תקשורת ואקום מילוי גז , טסט צנרת , הלחמות בחנקן לפי הוראות הייצרן (קומפלט) | מ"א | 200 | 150 | 30000 | 200 | 0 | 0
רגיל | 1 | 15 | 1 | 01.15.01.090 |  | אטימת MCT "4 לפי פרט הג"א למעבר צנרת גז בממ"ד . | יח' | 4 | 1000 | 4000 | 4 | 0 | 0
רגיל | 1 | 15 | 1 | 01.15.01.100 |  | אספקה והתקנה מפוח In-line "8 ליניקה משירותים בתא אקוסטי , לספיקה 200 רמל"ד , מפל לחץ "0.25 , כדוגמת שגיא/שבח , כולל לוחית הפעלה התקנה וחווט קומפלט , הפעלה ע"י טיימר + שולחן מגלוון מחוזק + גומיות + פקט + תריס אלחוזר מתאים בפליטה + רשת נגד חרקים (ראה תוכנית) | יח' | 2 | 1500 | 3000 | 2 | 0 | 0
סה"כ תת פרק | [9 empty] | 159950 |  |  | 0
תת פרק | 1 | 15 | 2 | 011502 |  | מערכת פיזור אויר
רגיל | 1 | 15 | 2 | 01.15.02.010 |  | תעלות פח מגלוונות עובי פח 0.8 מ"מ חיבור שיכטה כולל תליות ווסתים . | מ"ר | 15 | 100 | 1500 | 15 | 0 | 0
רגיל | 1 | 15 | 2 | 01.15.02.020 |  | אספקה והתקנת תעלת שרשורי מבודד אלמניום/אלמניום תקני קוטר "6 . | מ"א | 4 | 60 | 240 | 4 | 0 | 0
רגיל | 1 | 15 | 2 | 01.15.02.030 |  | תריס יניקה עגול קוטר "6 + ווסת . | יח' | 2 | 200 | 400 | 2 | 0 | 0
סה"כ תת פרק | [9 empty] | 2140 |  |  | 0
סה"כ פרק | [9 empty] | 162090 |  |  | 0
פרק | 1 | 17 | 0 | 0117 |  | פרק 17-מעליות
תת פרק | 1 | 17 | 1 | 011701 |  | מעליות
רגיל | 1 | 17 | 1 | 01.17.01.010 |  | מחיר לאספקה והתקנת מעלית נוסעים חשמלית MRL 8 נוסעים, 2 תחנות, 1 מ/ש, כולל דמי שירות לשנת האחריות הראשונה. הכל על פי התוכניות והמפרט הטכני. | קומפלט | 1 | 200000 | 200000 | 1 | 0 | 0
רגיל | 1 | 17 | 1 | 01.17.01.020 |  | דמי שירות לשנת האחריות השניה ולאחריה (שירות רגיל) (צמוד למדד המחירים לצרכן). המדידה כקומפלט ל-12 חודשים. | קומפלט | 1 | 9000 | 9000 | 1 | 0 | 0
רגיל | 1 | 17 | 1 | 01.17.01.030 |  | דמי שירות לאחר תקופת האחריות (שירות מקיף) (צמוד למדד המחירים לצרכן). המדידה כקומפלט ל-12 חודשים. | קומפלט | 1 | 13000 | 13000 | 1 | 0 | 0
רגיל | 1 | 17 | 1 | 01.17.01.031 |  | סגירת פיר מעלית בלוחות צמנט בורד כולל קונסטרוקציה מחוזקת לרבות גמר שפכטל צבע וגימור חיצוני. | קומפלט | 1 | 4000 | 4000 | 0 | 0 | 0
סה"כ תת פרק | [9 empty] | 226000 |  |  | 0
סה"כ פרק | [9 empty] | 226000 |  |  | 0
פרק | 1 | 19 | 0 | 0119 |  | פרק 19-מסגרות חרש וסיכוך
תת פרק | 1 | 19 | 1 | 011901 |  | פרק 19-מסגרות חרש וסיכוך
רגיל | 1 | 19 | 1 | 01.19.01.010 |  | קונסטרוקציית פלדה מגולוונת וצבועה מפרופילי פלדה בחתכים שונים לרבות פחי קשר, עיגון וחיבור. (פרגולה) | טון | 9 | 23000 | 207000 | 9 | 0 | 0
רגיל | 1 | 19 | 1 | 01.19.01.020 |  | כיסוי פרגולה בלוחות סנטף BH תוצרת "פלרם" (לוח פולי קרבונט גלי), בעלי הטבעת כוורת, בגוון לבחירת האדריכל. המחיר כולל את כל אביזרי העזר ואמצעי החיבור הנד רשים. הכל קומפלט עד ד לגמר מושלם בהתאם לפרטי היצרן ובהתאם לפרטי האדריכל. | מ"ר | 145 | 250 | 36250 | 145 | 0 | 0
סה"כ תת פרק | [9 empty] | 243250 |  |  | 0
סה"כ פרק | [9 empty] | 243250 |  |  | 0
פרק | 1 | 22 | 0 | 0122 |  | פרק 22-אלמנטים מתועשים בבנין
תת פרק | 1 | 22 | 1 | 012201 |  | מחיצות גבס ושונות
הערה | 1 | 22 | 1 |  |  | הערה: נישות גבס במידות שונות ימדדו כמחיצות גבס בפריסה. | הערה | 0 | 0 | 0 | 0 | 0 | 0
הערה | 1 | 22 | 1 |  |  | הערה: מחירי המחיצות למיניהן כוללים את כל פרטי האיטום האקוסטי למיניהם כמפורט בדו"ח יועץ אקוסטי ובפרטי יועץ האקוסטיקה ולא ישולם עבורם בנפרד. | הערה | 0 | 0 | 0 | 0 | 0 | 0
הערה | 1 | 22 | 1 |  |  | הערה: מחירי היחידה כוללים חיזוק פתחים לחלונות ודלתות באמצעות ניצבים מפח מגולוון בעובי 2 מ"מ. | הערה | 0 | 0 | 0 | 0 | 0 | 0
הערה | 1 | 22 | 1 |  |  | הערה: מובהר בזאת במפורש כי המרחק המקסימלי בין ניצבי המחיצות יהיה 30 ס"מ. | הערה | 0 | 0 | 0 | 0 | 0 | 0
הערה | 1 | 22 | 1 |  |  | הערה: מחירי מחיצות הגבס כוללים יצירת חשפים וגליפים לרבות קופינגים בהתאם למפורט בתכ' האדריכלות. | הערה | 0 | 0 | 0 | 0 | 0 | 0
רגיל | 1 | 22 | 1 | 01.22.01.070 |  | ציפוי קירות בלוח גבס ירוק (עמיד במים) בעובי 12.7 מ"מ לרבות שפכטל, קונסטרוקציית נשיאה מפרופילי פח מגולוונים, האיטומים, עיבודי פתחים, הכנה לצבע וכו'. הכ ל קומפלט לפי מפרטי חב' "אורבונד" מושלם ומוכן לצביעה. (הסתרת מיכלי הדחה סמויים בשרותים) | מ"ר | 25 | 200 | 5000 | 25 | 0 | 0
סה"כ תת פרק | [9 empty] | 5000 |  |  | 0
תת פרק | 1 | 22 | 2 | 012202 |  | תקרות תותב
הערה | 1 | 22 | 2 |  |  | הערה: כל לוחות הגבס לתקרות ו/או לסינרי הגבס למיניהם יבוצעו מלוחות בעלי 4 פאזות. עבור הנ"ל לא תשולם לקבלן כל תוספת מחיר ועליו להתחשב בכך בעת מילוי הצעת ו. | הערה | 0 | 0 | 0 | 0 | 0 | 0
הערה | 1 | 22 | 2 |  |  | הערה: מחיר התקרות כולל את חיבורם לתקרות בטון/ קונסטרוקציית נשיאה לרבות כל הפרופילים הנדרשים. | הערה | 0 | 0 | 0 | 0 | 0 | 0
הערה | 1 | 22 | 2 |  |  | הערה: כל התקרות בפרק זה יעמדו בדרישות כיבוי אש ות"י 921 דרג 5, בסיווג המתאים. | הערה | 0 | 0 | 0 | 0 | 0 | 0
הערה | 1 | 22 | 2 |  |  | הערה: על הקבלן לקחת בחשבון כי בתום העבודה ימסרו למזמין במקום עליו יורה המפקח - רזרבות חתומות באריזתם המקורית מכל סוג תגמיר שבוצע בפרויקט (כגון: אריחי תקרות/מגשים מסוגים שונים וכו') בשיעור 3% מהכמויות שבוצעו בפועל וזאת ללא כל תמורה נוספת ועל הקבלן להתחשב בכך בעת מילוי הצעתו. | הערה | 0 | 0 | 0 | 0 | 0 | 0
רגיל | 1 | 22 | 2 | 01.22.02.010 |  | תקרות ו/או סינרים ו/או קורות ו/או קרניזים ו/או נישות וכו' מלוח גבס לבן בעובי 12.7 מ"מ - אופקי, אנכי וכו'. לרבות קונסטרוקציית נשיאה מפרופילי פח מגולוונ ים, האיטומים, עיבוד פתחים, פרופילי ניתוק, חריצים, תעלות, שקעים, פרט תאורה נסתרת, פתחי צד סמויים לאויר חוזר, פינות מגן וכל חומרי העזר למיניהם. המחיר כו לל שפכטל והכנה לצביעה, [המדידה נטו בפרישה לפי השטח הנראה לעין]. | מ"ר | 200 | 320 | 64000 | 200 | 0 | 0
רגיל | 1 | 22 | 2 | 01.22.02.041 |  | תקרה אקוסטית מונחת מאריחי צמר סלעים דחוס במידות 60/60 ס"מ ובעובי 15 מ"מ, תוצרת חברת "ROCKFON" דגם "TROPIC" בגוון לבן, יבואן: "אחים אביוני" או ש"ע, לרב ות קונסטרוקציית נשיאה, פרופיל חלוקה T15 ופרופילי גמר Z+L היקפיים, צבועים בתנור בגוון לבחירת האדריכל. הכל כמתואר בתוכניות האדריכל. | מ"ר | 340 | 220 | 74800 | 340 | 0 | 0
רגיל | 1 | 22 | 2 | 01.22.02.061 |  | תקרה אקוסטית ממגשי פח אטומים, מגולוונים וצבועים בתנור ברוחב 30 ס"מ, באורך משתנה, ובעובי פח 0.75 מ"מ, תוצרת "הכט אפרים" או ש"ע. בגוון RAL לבחירת האדריכ ל, לרבות פרט קצה מפרופיל Z+L בכל היקף הקירות סביב. הכל עפ"י תוכניות ופרטי אדריכל. | מ"ר | 65 | 230 | 14950 | 65 | 0 | 0
רגיל | 1 | 22 | 2 | 01.22.02.151 |  | חיזוק תקרות אקוסטיות בממ"מ לפי הנחיות פקע"ר ות"י 5103 חלק 4: תקרות תותב פריקות: כללי תכן והתקנה במקלטים. | מ"ר | 110 | 260 | 28600 | 110 | 0 | 0
סה"כ תת פרק | [9 empty] | 182350 |  |  | 0
סה"כ פרק | [9 empty] | 187350 |  |  | 0
פרק | 1 | 23 | 0 | 0123 |  | פרק 23-כלונסאות קדוחים ויצוקים באתר
תת פרק | 1 | 23 | 1 | 012301 |  | כלונסאות קדוחים ויצוקים באתר
רגיל | 1 | 23 | 1 | 01.23.01.010 |  | קידוח ויציקת כלונסאות בקוטר 50 ס"מ, בעומק עד 14.0 מ'. | מ"א | 490 | 200 | 98000 | 490 | 0 | 0
רגיל | 1 | 23 | 1 | 01.23.01.020 |  | קידוח ויציקת כלונסאות בקוטר 60 ס"מ, בעומק עד 14.0 מ'. | מ"א | 30 | 240 | 7200 | 30 | 0 | 0
רגיל | 1 | 23 | 1 | 01.23.01.080 |  | כלובי זיון מרותכים בקטרים שונים לכלונסאות הנ"ל, לרבות קוצים לעמודים עולים. | טון | 8 | 6500 | 52000 | 8 | 0 | 0
סה"כ תת פרק | [9 empty] | 157200 |  |  | 0
סה"כ פרק | [9 empty] | 157200 |  |  | 0
פרק | 1 | 40 | 0 | 0140 |  | פרק 40-פיתוח נופי
תת פרק | 1 | 40 | 1 | 014001 |  | הערות כלליות לפרק 40 פיתוח נופי
הערה | 1 | 40 | 1 |  |  | 1. הנחיות כלליות לאחוזי קבלן ראשי - אם קיים בפרויקט (בתוספת למחירי קבלן עבודות פיתוח נופי שלהלן) - ראה בקבצים מצורפים- נספחים ועלויות בניה. תשומת לב ה משתמש מופנית ל"הנחות יסוד לתמחיר מאגר המחירים" המפורטות בתחילת החוברת; כמו כן לחישוב בקבצים מצורפים עבור תוספת לפי אזורים (למחיר הכולל של הבניה) ותוספ | הערה | 0 | 0 | 0 | 0 | 0 | 0
הערה | 1 | 40 | 1 |  |  | 2. כל העבודות בפרק זה כפופות לנאמר ב"מפרט כללי לעבודות בנין" ("האוגדן הכחול"), כולל אופני המדידה, אלא אם צויין אחרת בסעיף. | הערה | 0 | 0 | 0 | 0 | 0 | 0
הערה | 1 | 40 | 1 |  |  | בסעיפים שאינם נכללים במפרט הכללי או מנוגדים לנאמר בו, יש להשתמש רק במקרים של דרישה מיוחדת. | הערה | 0 | 0 | 0 | 0 | 0 | 0
הערה | 1 | 40 | 1 |  |  | 8. כל המחירים (אלא אם צויין בסעיף "עבודה/התקנה בלבד") כוללים חומר + עבודה + רווח ונקובים בשקלים חדשים (ללא מע"מ) והינם מחירי קבלן עבודות פיתוח וסלילה. | הערה | 0 | 0 | 0 | 0 | 0 | 0
סה"כ תת פרק | [9 empty] | 0 |  |  | 0
תת פרק | 1 | 40 | 2 | 014002 |  | מדרגות, חגורות בטון וטריבונות ישיבה
רגיל | 1 | 40 | 2 | 01.40.02.010 |  | מדרגות יצוקות באתר, בטון ב-30 (בטון גלוי ומוחלק) בחתך משולש עד 40/16 ס"מ לרבות משטח בטון משופע בעובי 15 ס"מ, כל עבודות העפר הנדרשות והברזל לזיון הבטון | מ"א | 30 | 355 | 10650 | 30 | 0 | 0
רגיל | 1 | 40 | 2 | 01.40.02.060 |  | חגורת בטון במידות 20/10 ס"מ או 15/15 ס"מ לרבות הברזל לזיון הבטון. | מ"א | 90 | 62 | 5580 | 90 | 0 | 0
רגיל | 1 | 40 | 2 | 01.40.02.100 |  | משטחים משופעים לטריבונות ישיבה, בטון ב-30 בעובי 15 ס"מ, לרבות כל עבודות העפר הנדרשות והברזל לזיון הבטון (לפי 60 ק"ג למ"ק). משולשי הבטון לטריבונה נמדדי ם בנפרד | מ"ר | 80 | 330 | 26400 | 80 | 0 | 0
הערה | 1 | 40 | 2 |  |  | טריבונות ישיבה | הערה | 0 | 0 | 0 | 0 | 0 | 0
רגיל | 1 | 40 | 2 | 01.40.02.150 |  | טריבונות ישיבה בחתך משולשי בטון ב-30, ברוחב 90-120 ס"מ ובגובה 30-50 ס"מ מעל משטח בטון משופע, לרבות כל עבודות העפר הנדרשות והברזל לזיון הבטון (לפי 60 ק "ג למ"ק). משטח הבטון המשופע והחלקת פני הטריבונות אם נדרש- נמדדים בנפרד | מ"ק | 45 | 2100 | 94500 | 45 | 0 | 0
רגיל | 1 | 40 | 2 | 01.40.02.220 |  | קיר תומך בגובה לפי המוגדר בתוכניות לרבות רגל, קיר, נקזים, החלקת פני הקיר, כל עבודות העפר הנדרשות והברזל לזיון הבטון. הכל כמתואר בתכ' קונסטרוקציה. | מ"ק | 15 | 2200 | 33000 | 15 | 0 | 0
סה"כ תת פרק | [9 empty] | 170130 |  |  | 0
תת פרק | 1 | 40 | 3 | 014003 |  | ריצוף באבנים משתלבות
הערה | 1 | 40 | 3 |  |  | 2. סעיפי ריצוף באבנים משתלבות כוללים את שכבת החול בעובי 5 ס"מ, ואינם כוללים את הידוק השתית, מצע וחגורת בטון, שימדדו בנפרד.3. סעיפי הריצופים בגוון צבעו ני אינם כוללים צבע כחול וירוק.4. סעיפי ריצוף באבן - ראה תת פרק 14.080. | הערה | 0 | 0 | 0 | 0 | 0 | 0
רגיל | 1 | 40 | 3 | 01.40.03.634 |  | ריצוף באבנים משתלבות בעובי 7 ס"מ, דגם "רמות" או ש"ע במידות שונות סט של 8 אבנים, לרבות חול 5 ס"מ (לא כולל מצע), גוון צבעוני - על בסיס מלט לבן (סופר סטו ן) ו/או גוון לבן ו/או גווני קוקטייל | מ"ר | 350 | 250 | 87500 | 350 | 0 | 0
סה"כ תת פרק | [9 empty] | 87500 |  |  | 0
סה"כ פרק | [9 empty] | 257630 |  |  | 0
פרק | 1 | 42 | 0 | 0142 |  | פרק 42-ריהוט חוץ ומתקנים
תת פרק | 1 | 42 | 42 | 014242 |  | ברזיות
רגיל | 1 | 42 | 42 | 01.42.42.340 |  | נגיש­- ברזית קיר מבטון טרום בגמר חלק, במידות 80/34 ס"מ ובגובה 58 ס"מ, עם 2 ברזי לחצן מוגנים אנטי ונדאלי ויחידה ומערכת נגישה למילוי כוסות ובקבוקים, דגם "מעיין 3 "או ש"ע, בגוון אפור, לרבות ביסוס ושוחת ניקוז | יח' | 4 | 11000 | 44000 | 0 | 0 | 0
סה"כ תת פרק | [9 empty] | 44000 |  |  | 0
סה"כ פרק | [9 empty] | 44000 |  |  | 0
פרק | 1 | 44 | 0 | 0144 |  | פרק 44-גידור
תת פרק | 1 | 44 | 1 | 014401 |  | מעקות לבניה פרטית ורוויה
הערה | 1 | 44 | 1 |  |  | הערות: 1. המעקות ומאחזי יד מגולוונים באבץ חם לאחר הייצור לפי ת"י 918 וצבועים בתנור לרבות יסודות בטון במידות 40/40/40-50 ס"מ.2. בנוסף, המחירים שלהלן כו ללים, במידה ונדרש, את עיגון הגדרות ליסודות עוברים וכן למעקה בטון קיים ע"י פלטקה וקוצים עם הזרקת דבק כימי, או קידוח יהלום בבטון בקוטר עד "4 וביטון הגדר | הערה | 0 | 0 | 0 | 0 | 0 | 0
רגיל | 1 | 44 | 1 | 01.44.01.220 |  | מאחז יד מצינור קוטר 42 מ"מ דגם "אוהד" או ש"ע בגובה 95 ס"מ מחובר לניצבים מצינורות "1/2 1 המעוגנים לרצפה, לרבות פין עליון לחיבור המאחז. מאחז היד מגולוון וצבוע | מ"א | 10 | 460 | 4600 | 10 | 0 | 0
סה"כ תת פרק | [9 empty] | 4600 |  |  | 0
סה"כ פרק | [9 empty] | 4600 |  |  | 0
פרק | 1 | 51 | 0 | 0151 |  | פרק 51-סלילת כבישים ורחבות
תת פרק | 1 | 51 | 1 | 015101 |  | הערות כלליות לפרק 51 סלילת כבישים ורחבות
הערה | 1 | 51 | 1 |  |  | 1. הנחיות כלליות לאחוזי קבלן ראשי - אם קיים בפרויקט (בתוספת למחירי קבלן סלילה שלהלן) - ראה בקבצים מצורפים - נספחים ועלויות בניה. תשומת לב המשתמש מופני ת ל"הנחות יסוד לתמחיר מאגר המחירים" המפורטות בתחילת החוברת; כמו כן לחישוב בקבצים מצורפים עבור תוספת לפי אזורים (למחיר הכולל של הבניה) ותוספות או הפחתו | הערה | 0 | 0 | 0 | 0 | 0 | 0
הערה | 1 | 51 | 1 |  |  | 2. כל העבודות בפרק זה כפופות לנאמר ב"מפרט כללי לעבודות בנין" ("האוגדן הכחול"), כולל אופני המדידה, אלא אם צויין אחרת בסעיף. | הערה | 0 | 0 | 0 | 0 | 0 | 0
הערה | 1 | 51 | 1 |  |  | בסעיפים שאינם נכללים במפרט הכללי או מנוגדים לנאמר בו, יש להשתמש רק במקרים של דרישה מיוחדת. | הערה | 0 | 0 | 0 | 0 | 0 | 0
הערה | 1 | 51 | 1 |  |  | 3. פרקים 01 (עב' עפר), 40 (פיתוח נופי), 51 (סלילת כבישים) ב"מאגר מחירי בניה ותשתיות", משלימים זה את זה בסעיפיהם. | הערה | 0 | 0 | 0 | 0 | 0 | 0
הערה | 1 | 51 | 1 |  |  | 6. מחירי החפירה כוללים (בין השאר) העברת החומר המתאים למילוי וסילוק כל פסולת ועודפי החפירה שנפסלו למילוי, למקום שפך מאושר ע"י הרשויות או לאתר אחר, למרח ק של עד 15 ק"מ לפי הוראות המפקח. עבור העברת החומר למרחק גדול יותר ראה סעיף 51.010.0008. | הערה | 0 | 0 | 0 | 0 | 0 | 0
הערה | 1 | 51 | 1 |  |  | 9. כל המחירים כוללים חומר + עבודה + רווח ונקובים בשקלים חדשים (ללא מע"מ) והינם מחירי קבלן סלילה. | הערה | 0 | 0 | 0 | 0 | 0 | 0
סה"כ תת פרק | [9 empty] | 0 |  |  | 0
תת פרק | 1 | 51 | 2 | 015102 |  | עבודות הכנה ופירוק
רגיל | 1 | 51 | 2 | 01.51.02.010 |  | עיבוד הקרקע לעומק 20 ס"מ, לרבות הפיכת הקרקע ותיחוחה בכלים מכניים ויישור גנני סופי, באדמות קלות ובינוניות, בחלקה אשר שטחה עד 250 מ"ר | מ"ר | 1000 | 6 | 6000 | 900 | 0 | 0
רגיל | 1 | 51 | 2 | 01.51.02.022 |  | חרישה ותיחוח פני מצעים לעומק עד 10 ס"מ, פילוס והידוק מבוקר, לרבות פינוי עודפי חפירה | מ"ר | 400 | 7 | 2800 | 350 | 0 | 0
רגיל | 1 | 51 | 2 | 01.51.02.040 |  | קומפוסט לשטחים שגודלם מעל 250 מ"ר (בכמות של כ-25 מ"ק לדונם) | מ"ק | 30 | 230 | 6900 | 25 | 0 | 0
סה"כ תת פרק | [9 empty] | 15700 |  |  | 0
תת פרק | 1 | 51 | 3 | 015103 |  | עבודות עפר
רגיל | 1 | 51 | 3 | 01.51.03.009 |  | חפירה כללית בשטח לרבות העמסה, הובלה, פיזור, הידוק רגיל ופינוי עודפי חפירה מאתר העבודה | מ"ק | 400 | 45 | 18000 | 100 | 0 | 0
רגיל | 1 | 51 | 3 | 01.51.03.120 |  | הידוק מבוקר של קרקע יסוד מקורית (הידוק שתית) | מ"ר | 500 | 8 | 4000 | 350 | 0 | 0
רגיל | 1 | 51 | 3 | 01.51.03.121 |  | ניסור זהיר של אספלט ו/או פרוק זהיר של אבנים משתלבות מכל סוג בתפר העבודה בין השטח קיים בהיקף המבנה [סביב הקו הכחול] לבין לאזור העבודה המתוכנן. המחיר כולל חיבור למצב קיים באופן מושלם לאחר תום העבודות. | קומפלט | 1 | 20000 | 20000 | 0 | 0 | 0
סה"כ תת פרק | [9 empty] | 42000 |  |  | 0
תת פרק | 1 | 51 | 4 | 015104 |  | מצעים ותשתיות
רגיל | 1 | 51 | 4 | 01.51.04.009 |  | מצע סוג א' לרבות פיזור והידוק מבוקר, המצע יסופק ממחצבה מאושרת. המחיר לכל כמות | מ"ק | 150 | 200 | 30000 | 150 | 0 | 0
סה"כ תת פרק | [9 empty] | 30000 |  |  | 0
סה"כ פרק | [9 empty] | 87700 |  |  | 0
פרק | 1 | 57 | 0 | 0157 |  | פרק 57-קווי מים ביוב וניקוז בפיתוח
תת פרק | 1 | 57 | 1 | 015701 |  | מים בפיתוח
הערה | 1 | 57 | 1 |  |  | המחיר כולל אספקה והתקנת החומר , מחירי הצנורות והאביזרים המונחים בקרקע , כוללים את עבודת החפירה ו/או החציבה בכל סוגי הקרקע. 2. כל המחירים של חלקי המתכת הגלויים כוללים את הצביעה | הערה | 0 | 0 | 0 | 0 | 0 | 0
רגיל | 1 | 57 | 1 | 01.57.01.010 |  | קו מים מפלדה בקוטר "4 ע.ד. "5/32 עם ציפוי פנים / חוץ בטון ועטיפת פלסטיק משוחלת תלת שכבתית דוגמת APC-3 או ש"ע מונח בקרקע בכל עומק , לרבות ספחים. | מ"א | 130 | 310 | 40300 | 130 | 0 | 0
רגיל | 1 | 57 | 1 | 01.57.01.020 |  | קו מים מפלדה בקוטר "3 ע.ד. "5/32 עם ציפוי פנים / חוץ בטון ועטיפת פלסטיק משוחלת תלת שכבתית דוגמת APC-3 או ש"ע מונח בקרקע בכל עומק , לרבות ספחים. | מ"א | 10 | 253 | 2530 | 10 | 0 | 0
רגיל | 1 | 57 | 1 | 01.57.01.030 |  | קו מים מפלדה בקוטר "2 ע.ד. "5/32 עם ציפוי פנים / חוץ בטון ועטיפת פלסטיק משוחלת תלת שכבתית דוגמת APC-3 או ש"ע מונח בקרקע בכל עומק , לרבות ספחים. | מ"א | 60 | 218 | 13080 | 60 | 0 | 0
רגיל | 1 | 57 | 1 | 01.57.01.040 |  | קו מים מגולבן סקדיול 40 בקוטר "1 ועטיפת פלסטיק מושחלת תלת שכבתית דוגמת APC-3 או ש"ע מונח בקרקע בכל עומק , לרבות ספחים. | מ"א | 30 | 127 | 3810 | 30 | 0 | 0
רגיל | 1 | 57 | 1 | 01.57.01.050 |  | קו מים מגולבן סקדיול 40 בקוטר "3/4 ועטיפת פלסטיק מושחלת תלת שכבתית דוגמת APC-3 או ש"ע מונח בקרקע בכל עומק , לרבות ספחים. | מ"א | 10 | 115 | 1150 | 10 | 0 | 0
רגיל | 1 | 57 | 1 | 01.57.01.060 |  | ברז גן הבונים 3/4 אינש. | יח' | 2 | 173 | 346 | 2 | 0 | 0
רגיל | 1 | 57 | 1 | 01.57.01.070 |  | חיבור קו מים חדש לקו מים קיים בכביש לרבות חציית כביש אספלט גישוש וחפירה , שימוש במחפרון + תיאום עם בזק + חברת החשמל + עירייה וכל הרשיות האחרות + תאגיד המים . | קומפלט | 1 | 2300 | 2300 | 1 | 0 | 0
רגיל | 1 | 57 | 1 | 01.57.01.080 |  | ברז לכיבוי אש חיצוני בבקוטר "3 מחובר בהברגה או ע"י אוגן לרבות מתקן שבירה, זקף קוטר "3, גוש בטון לעיגון, מצמד שטורץ וברז גן "3/4 | קומפלט | 1 | 3220 | 3220 | 1 | 0 | 0
רגיל | 1 | 57 | 1 | 01.57.01.090 |  | ראש מערכת ראשי "4 לפי פרט בתוכנית , לרבות מד מים "4 ארד , מז"ח WATTS "4 + מסנן "4 + 3 מגופים "4 + מגוף אלכסוני "2+ אל חוזר "3 + אל חוזר "3 +משחרר או יר + ברז כיבוי "3 , ברז הסנקה כפול "3 ואלחוזר "3 , קומפלט ומאושר ע"י המתכנן + תאגיד המים. | קומפלט | 1 | 54000 | 54000 | 1 | 0 | 0
רגיל | 1 | 57 | 1 | 01.57.01.100 |  | ברזיה דגם "יהלום קטן לשתיה" הכוללת 2 ברזים, מבטון טרום בגמר חשוף של "שחם אריכא" או שו"ע, כולל חיבור למקור מים | יח' | 2 | 4600 | 9200 | 2 | 0 | 0
רגיל | 1 | 57 | 1 | 01.57.01.110 |  | התחברות קו מים חדש בקוטר "3-"4 לקו מים קיים בכל קוטר, לרבות עבודות ההכנה הדרושות , איתור הקו , סגירתו , ניקוזו והחזרת המצב לקדמותו , הכל בתאום עם הרשו יות. | יח' | 2 | 2010 | 4020 | 2 | 0 | 0
רגיל | 1 | 57 | 1 | 01.57.01.120 |  | תוספת עבור חיבור קו חדש לקיים מחומרים שונים בקטרים "4-"3, כולל ספחים. | קומפלט | 2 | 747 | 1494 | 2 | 0 | 0
רגיל | 1 | 57 | 1 | 01.57.01.130 |  | פתיחת מסעה/מדרכה מרוצפת ותיקונה לאחר הנחת קו מים בכל עומק. | מ"א | 50 | 150 | 7500 | 50 | 0 | 0
רגיל | 1 | 57 | 1 | 01.57.01.140 |  | ניתוק קו מים קיים מחומר כלשהו בקוטר עד "4-"3 וסגירתו באמצעות אוגן+אוגן עיוור לרבות תאום ניתוק המים עם העיריה , איתור הקו , חפירה והחזרת השטח לקדמותו | יח' | 1 | 575 | 575 | 1 | 0 | 0
רגיל | 1 | 57 | 1 | 01.57.01.150 |  | גילוי ופרוק צנרת מים קיימת מסוג כלשהו בקטרים עד "3-"4 וסילוקה לאתר שפך מאושר. | מ"א | 30 | 58 | 1740 | 30 | 0 | 0
סה"כ תת פרק | [9 empty] | 145265 |  |  | 0
תת פרק | 1 | 57 | 2 | 015702 |  | ביוב בפיתוח
רגיל | 1 | 57 | 2 | 01.57.02.010 |  | צינור P.V.C עבה לביוב בקוטר 110 מ"מ מונח בקרקע כולל חפירה או חציבה , עטיפת חול דיונות בעובי 30 ס"מ מעל ומתחת לצינור מילוי הידוק קרקע הידוק חיבורים לתא י ביקורת וכל המפורט במפרט הכללי בעומק עד 1.25 מטר. | מ"א | 40 | 150 | 6000 | 40 | 0 | 0
רגיל | 1 | 57 | 2 | 01.57.02.020 |  | צינור ביוב פלסטי מ-P.V.C קשיח SN-8 מרביד או שווה ערך,כתום כולל חפירה או חציבה , עטיפת חול דיונות בעובי 30 ס"מ מעל ומתחת לצינור מילוי הידוק קרקע הידוק חיבורים לתאי ביקורת וכל המפורט במפרט הכללי , בקוטר "6 ובעומק עד 125 ס"מ. | מ"א | 70 | 190 | 13300 | 70 | 0 | 0
רגיל | 1 | 57 | 2 | 01.57.02.030 |  | שוחת בקרה לביוב מבטון בקוטר 80 ס"מ ובעומק עד 1.25 מטר דוגמת "וולפמן" או ש"ע , עם תקרה ומכסה קוטר 60 ס"מ מסוג ב.ב. 40 טון לרבות תחתית מגנופלסט איטום בי ן כל חלקי השוחה בכל קוטר כנגד חדירות מים באמצעות אטם "איטופלסט" . | יח' | 5 | 3000 | 15000 | 5 | 0 | 0
רגיל | 1 | 57 | 2 | 01.57.02.040 |  | מפל פנימי בשוחת בקרה בקוטר כלשהו | יח' | 3 | 690 | 2070 | 3 | 0 | 0
רגיל | 1 | 57 | 2 | 01.57.02.050 |  | חיבור קו ביוב חדש לש.ב קיימת בכביש לרבות חציית כביש גישוש וחפירה שימוש במחפרון + תיאום עם בזק +ח"ח ועירייה וכל הרשויות האחרות | קומפלט | 2 | 500 | 1000 | 2 | 0 | 0
רגיל | 1 | 57 | 2 | 01.57.02.060 |  | תוספת מחיר עבור בנית שוחה על קו קיים בכל עומק ובכל קוטר בו זורמים מי ביוב, לרבות ביצוע כל ההסדרים הדרושים למניעת הצפת השוחה בזמן העבודה. | יח' | 1 | 1500 | 1500 | 1 | 0 | 0
רגיל | 1 | 57 | 2 | 01.57.02.070 |  | פירוק וניתוק קווי ביוב קיימים בהתאם לתכנית והוראות המתכנן , כולל חפירה ושימוש בכלים , השלכת פסולת לאתר מורשה ואספקת אביזרים נדרשים לצורכי עבודה מושלמת . | קומפלט | 1 | 6000 | 6000 | 1 | 0 | 0
סה"כ תת פרק | [9 empty] | 44870 |  |  | 0
תת פרק | 1 | 57 | 3 | 015703 |  | ניקוז בפיתוח
הערה | 1 | 57 | 3 |  |  | הערה לסעיפי צנורות ניקוז: (א) תוספת 5% עבור כל 0.5 מטר עומק נוסף מעל 3.5 מ'. (ב) תוספת 10% עבור חציבה בסלע קשה ורצוף. הערה לסעיפי תאי בקרה וקליטה: (א )המחיר מתייחס לתאים טרומיים או יצוקים באתר ( לפי קביעת המזמין/ המפקח .(ב) המחיר לכל סוגי התאים כולל תקרה כבדה ומכסה ב-ב ממין D400. | הערה | 0 | 0 | 0 | 0 | 0 | 0
הערה | 1 | 57 | 3 |  |  | מחיר יחידה כולל אספקה והתקנת הצינורות עדכון מדידה, פיזור צינורות, אספקת האביזרים, חפירה ו/או חציבה, חפירת ידיים במקומות הנדרשים. סילוק עודפי אדמה, אספ קת ריפוד החול וכיסוי צינורות כנדרש | הערה | 0 | 0 | 0 | 0 | 0 | 0
הערה | 1 | 57 | 3 |  |  | צינורות פי.וי.סי עבה לביוב מסוג SN-8 (מיוצר לפי ת"י 884) | הערה | 0 | 0 | 0 | 0 | 0 | 0
רגיל | 1 | 57 | 3 | 01.57.03.010 |  | צינור ניקוז פלסטי מ-P.V.C קשיח SN-8 מרביד או שווה ערך,כתום כולל חפירה או חציבה , עטיפת חול דיונות בעובי 30 ס"מ מעל ומתחת לצינור מילוי הידוק קרקע הידו ק חיבורים לתאי ביקורת וכל המפורט במפרט הכללי , בקוטר "8 ובעומק עד 125 ס"מ. | מ"א | 30 | 260 | 7800 | 30 | 0 | 0
רגיל | 1 | 57 | 3 | 01.57.03.020 |  | תא בקרה במידות 100/100 ס"מ בעומק עד 150 ס"מ, כולל מכסה ב.ב קוטר 60 ס"מ ממין D400 | יח' | 1 | 6000 | 6000 | 1 | 0 | 0
רגיל | 1 | 57 | 3 | 01.57.03.030 |  | חיבור קו ניקוז חדש לשוחת ניקוז קיימת בכביש לרבות חציית כביש גישוש וחפירה שימוש במחפרון + תיאום עם בזק +ח"ח ועירייה וכל הרשויות האחרות | קומפלט | 1 | 4000 | 4000 | 1 | 0 | 0
סה"כ תת פרק | [9 empty] | 17800 |  |  | 0
סה"כ פרק | [9 empty] | 207935 |  |  | 0
סה"כ מבנה | [9 empty] | 5095860 |  |  | 0
סה"כ עבודה | [9 empty] | 5401611.6 |  |  | 0